## Лист1
Приложение № 4 к документации об электронном аукционе
СОГЛАСОВАНО: | [9 empty] | УТВЕРЖДАЮ:
"_____" ________________ 2021 года | [12 empty] | "_____" ________________ 2021 года
Наименование редакции сметных нормативов |  |  | Изменения в сметные нормы, утвержденные приказами Минстроя России от 26 декабря № 2019 г. № 871/пр, 872/пр, 874/пр, 875/пр (в ред. приказов от 30.03.2020 № 171/пр, от 01.06.2020 295/пр, от 30.06.2020 № 353/пр, от 20.10.2020 № 635/пр, от 09.02.2021 № 50/пр, от 24.05.2021 № 320/пр, от 24.06.2021 № 407/пр) | [10 empty] | Изменения в сметные нормы, утвержденные приказами Минстроя России от 26 декабря № 2019 г. № 871/пр, 872/пр, 874/пр, 875/пр (в ред. приказов от 30.03.2020 № 171/пр, от 01.06.2020 295/пр, от 30.06.2020 № 353/пр, от 20.10.2020 № 635/пр, от 09.02.2021 № 50/пр, от 24.05.2021 № 320/пр, от 24.06.2021 № 407/пр)
Наименование программного продукта |  |  | ПК "ГРАНД-Смета 2021"
г. Новосибирск, ул. Ереванская, 12
(наименование стройки)
муниципальное нежилое помещение
(наименование объекта капитального строительства)
ЛОКАЛЬНЫЙ СМЕТНЫЙ РАСЧЕТ (СМЕТА)
опорный пункт | [14 empty] | Локальная смета (2)
(наименование конструктивного решения)
Составлен | базисно-индексным | методом
Основание
(проектная и (или) иная техническая документация)
Составлен(а) в текущем (базисном) уровне цен
Сметная стоимость |  | 1124.31 | (93,25) | тыс.руб.
в том числе:
| строительных работ | 824.36 | (65,16) | тыс.руб. |  | Средства на оплату труда рабочих |  |  |  |  | 248.85 | (8,74) | тыс.руб.
| монтажных работ | 108.45 | (11,86) | тыс.руб. |  | Нормативные затраты труда рабочих | [5 empty] | 989.56 | чел.час.
| оборудования | 4.12 | (0,69) | тыс.руб. |  | Нормативные затраты труда машинистов | [5 empty] | 10.76 | чел.час.
| прочих затрат | 0 | (0) | тыс.руб. |  | Расчетный измеритель конструктивного решения
№ п/п | Обоснование | Наименование работ и затрат |  |  | Единица измерения | Количество |  |  | Сметная стоимость в базисном уровне цен (в текущем уровне цен (гр. 8) для ресурсов, отсутствующих в СНБ), руб. |  |  | Индексы | Сметная стоимость в текущем уровне цен, руб.
[6 empty] | на единицу | коэффициенты | всего с учетом коэффициентов | на единицу | коэффициенты | всего
1 | 2 | 3 |  |  | 4 | 5 | 6 | 7 | 8 | 9 | 10 | 11 | 12
Раздел 1. Пол | [15 empty] | Раздел 1. Пол
1 | ФЕРр57-2-1 | Разборка покрытий полов: из линолеума и релина |  |  | 4: 100 м2; 7: 1,037 |  |  |  | Разборка покрытий полов: из линолеума и релина
|  | Объем=(13,7+1,2+6,5+23,6+1,3+2,8+11,7+11,8+8,6+2,2+10,5+9,8) / 100 | [15 empty] | Объем=(13,7+1,2+6,5+23,6+1,3+2,8+11,7+11,8+8,6+2,2+10,5+9,8) / 100
| 1 | ОТ |  |  | 8: 88.84; 10: 92.13; 11: 28,46; 12: 2622 | [5 empty] | ОТ
| 2 | ЭМ |  |  | 8: 4.06; 10: 4.21 | [5 empty] | ЭМ
| 3 | в т.ч. ОТм |  |  | 8: 1.76; 10: 1.83; 11: 28,46; 12: 52 | [5 empty] | в т.ч. ОТм
| 999-9900 | Строительный мусор |  |  | 4: т; 5: 0,47; 7: 0,48739 | [6 empty] | Строительный мусор
|  | ЗТ |  |  | 4: чел.-ч; 5: 11,39; 7: 11,81143 | [7 empty] | ЗТ
|  | ЗТм |  |  | 4: чел.-ч; 5: 0,13; 7: 0,13481 | [7 empty] | ЗТм
|  | Итого по расценке |  |  | 8: 92.9; 10: 96.34 | [8 empty] | Итого по расценке
|  | ФОТ |  |  | 10: 93.96; 12: 2674 | [7 empty] | ФОТ
| Приказ Минстроя России № 812/пр от 21.12.2020 Прил. п.91 | НР Полы (ремонтно-строительные) |  |  | 4: %; 5: 89; 7: 89; 10: 83.62; 12: 2380 | [7 empty] | НР Полы (ремонтно-строительные)
| Приказ Минстроя России № 774/пр от 11.12.2020 Прил. п.91 | СП Полы (ремонтно-строительные) |  |  | 4: %; 5: 49; 7: 49; 10: 46.04; 12: 1310 | [7 empty] | СП Полы (ремонтно-строительные)
|  | Всего по позиции |  |  | 10: 226 | [9 empty] | Всего по позиции
2 | ФЕРр57-2-5 | Разборка покрытий полов: из древесностружечных плит |  |  | 4: 100 м2; 7: 1,037 |  |  |  | Разборка покрытий полов: из древесностружечных плит
|  | Объем=(13,7+1,2+6,5+23,6+1,3+2,8+11,7+11,8+8,6+2,2+10,5+9,8) / 100 | [15 empty] | Объем=(13,7+1,2+6,5+23,6+1,3+2,8+11,7+11,8+8,6+2,2+10,5+9,8) / 100
| 1 | ОТ |  |  | 8: 126.13; 10: 130.8; 11: 28,46; 12: 3723 | [5 empty] | ОТ
| 2 | ЭМ |  |  | 8: 4.69; 10: 4.86 | [5 empty] | ЭМ
| 3 | в т.ч. ОТм |  |  | 8: 2.03; 10: 2.11; 11: 28,46; 12: 60 | [5 empty] | в т.ч. ОТм
| 999-9900 | Строительный мусор |  |  | 4: т; 5: 1,25; 7: 1,29625 | [6 empty] | Строительный мусор
|  | ЗТ |  |  | 4: чел.-ч; 5: 16,17; 7: 16,76829 | [7 empty] | ЗТ
|  | ЗТм |  |  | 4: чел.-ч; 5: 0,15; 7: 0,15555 | [7 empty] | ЗТм
|  | Итого по расценке |  |  | 8: 130.82; 10: 135.66 | [8 empty] | Итого по расценке
|  | ФОТ |  |  | 10: 132.91; 12: 3783 | [7 empty] | ФОТ
| Приказ Минстроя России № 812/пр от 21.12.2020 Прил. п.91 | НР Полы (ремонтно-строительные) |  |  | 4: %; 5: 89; 7: 89; 10: 118.29; 12: 3367 | [7 empty] | НР Полы (ремонтно-строительные)
| Приказ Минстроя России № 774/пр от 11.12.2020 Прил. п.91 | СП Полы (ремонтно-строительные) |  |  | 4: %; 5: 49; 7: 49; 10: 65.13; 12: 1854 | [7 empty] | СП Полы (ремонтно-строительные)
|  | Всего по позиции |  |  | 10: 319.08 | [9 empty] | Всего по позиции
3 | ФЕРр57-3-1 | Разборка плинтусов: деревянных и из пластмассовых материалов |  |  | 4: 100 м; 7: 1,304 |  |  |  | Разборка плинтусов: деревянных и из пластмассовых материалов
|  | Объем=((3,75+3,75)*2+3,75*2+(1,65+3,96)*2+(6,45+3,8)*2+(3,8+3,07)*2+(3,81+3,12)*2+(3,96+1,65)*2+(1,13+1,17)*2+(1,25+2,21)*2+(6,3+1,58)*2+1,58*2+(1,04+2,11)*2+(3,88+3,53)*2+(2,55+3,85)*2-0,9*30) / 100 | [15 empty] | Объем=((3,75+3,75)*2+3,75*2+(1,65+3,96)*2+(6,45+3,8)*2+(3,8+3,07)*2+(3,81+3,12)*2+(3,96+1,65)*2+(1,13+1,17)*2+(1,25+2,21)*2+(6,3+1,58)*2+1,58*2+(1,04+2,11)*2+(3,88+3,53)*2+(2,55+3,85)*2-0,9*30) / 100
| 1 | ОТ |  |  | 8: 29.41; 10: 38.35; 11: 28,46; 12: 1091 | [5 empty] | ОТ
| 999-9900 | Строительный мусор |  |  | 4: т; 5: 0,11; 7: 0,14344 | [6 empty] | Строительный мусор
|  | ЗТ |  |  | 4: чел.-ч; 5: 3,77; 7: 4,91608 | [7 empty] | ЗТ
|  | Итого по расценке |  |  | 8: 29.41; 10: 38.35 | [8 empty] | Итого по расценке
|  | ФОТ |  |  | 10: 38.35; 12: 1091 | [7 empty] | ФОТ
| Приказ Минстроя России № 812/пр от 21.12.2020 Прил. п.91 | НР Полы (ремонтно-строительные) |  |  | 4: %; 5: 89; 7: 89; 10: 34.13; 12: 971 | [7 empty] | НР Полы (ремонтно-строительные)
| Приказ Минстроя России № 774/пр от 11.12.2020 Прил. п.91 | СП Полы (ремонтно-строительные) |  |  | 4: %; 5: 49; 7: 49; 10: 18.79; 12: 535 | [7 empty] | СП Полы (ремонтно-строительные)
|  | Всего по позиции |  |  | 10: 91.27 | [9 empty] | Всего по позиции
4 | ФЕР11-01-035-04 | Устройство покрытий: из плит древесностружечных |  |  | 4: 100 м2; 7: 1,037 |  |  |  | Устройство покрытий: из плит древесностружечных
|  | Объем=(13,7+1,2+6,5+23,6+1,3+2,8+11,7+11,8+8,6+2,2+10,5+9,8) / 100 | [15 empty] | Объем=(13,7+1,2+6,5+23,6+1,3+2,8+11,7+11,8+8,6+2,2+10,5+9,8) / 100
| 1 | ОТ |  |  | 8: 413.34; 10: 428.63; 11: 28,46; 12: 12199 | [5 empty] | ОТ
| 2 | ЭМ |  |  | 8: 72.67; 10: 75.36 | [5 empty] | ЭМ
| 3 | в т.ч. ОТм |  |  | 8: 17.46; 10: 18.11; 11: 28,46; 12: 515 | [5 empty] | в т.ч. ОТм
| 4 | М |  |  | 8: 4001; 10: 4149.04 | [5 empty] | М
|  | ЗТ |  |  | 4: чел.-ч; 5: 47,84; 7: 49,61008 | [7 empty] | ЗТ
|  | ЗТм |  |  | 4: чел.-ч; 5: 1,41; 7: 1,46217 | [7 empty] | ЗТм
|  | Итого по расценке |  |  | 8: 4487.01; 10: 4653.03 | [8 empty] | Итого по расценке
|  | ФОТ |  |  | 10: 446.74; 12: 12714 | [7 empty] | ФОТ
| Приказ Минстроя России № 812/пр от 21.12.2020 Прил. п.11 | НР Полы |  |  | % | 112 | 0,9 | 100,8 |  |  | 450.31 |  | 12816 | [7 empty] | НР Полы
| Приказ Минстроя России № 774/пр от 11.12.2020 Прил. п.11 | СП Полы |  |  | % | 65 | 0,85 | 55,25 |  |  | 246.82 |  | 7024 | [7 empty] | СП Полы
|  | Всего по позиции |  |  | 10: 5350.16 | [9 empty] | Всего по позиции
5 | ФЕР11-01-036-04 | Устройство покрытий: из линолеума насухо со свариванием полотнищ в стыках |  |  | 4: 100 м2; 7: 1,037 |  |  |  | Устройство покрытий: из линолеума насухо со свариванием полотнищ в стыках
|  | Объем=(13,7+1,2+6,5+23,6+1,3+2,8+11,7+11,8+8,6+2,2+10,5+9,8) / 100 | [15 empty] | Объем=(13,7+1,2+6,5+23,6+1,3+2,8+11,7+11,8+8,6+2,2+10,5+9,8) / 100
| 1 | ОТ |  |  | 8: 261.02; 10: 270.68; 11: 28,46; 12: 7704 | [5 empty] | ОТ
| 2 | ЭМ |  |  | 8: 60.19; 10: 62.42 | [5 empty] | ЭМ
| 3 | в т.ч. ОТм |  |  | 8: 10.16; 10: 10.54; 11: 28,46; 12: 300 | [5 empty] | в т.ч. ОТм
| 01.6.03.04 | Линолеум |  |  | 4: м2; 5: 102; 7: 105,774 | [6 empty] | Линолеум
| 01.7.06.03 | Лента полимерная |  |  | 4: 100 м; 5: 0,68; 7: 0,70516 | [6 empty] | Лента полимерная
|  | ЗТ |  |  | 4: чел.-ч; 5: 31,41; 7: 32,57217 | [7 empty] | ЗТ
|  | ЗТм |  |  | 4: чел.-ч; 5: 0,82; 7: 0,85034 | [7 empty] | ЗТм
|  | Итого по расценке |  |  | 8: 321.21; 10: 333.1 | [8 empty] | Итого по расценке
|  | ФОТ |  |  | 10: 281.22; 12: 8004 | [7 empty] | ФОТ
| Приказ Минстроя России № 812/пр от 21.12.2020 Прил. п.11 | НР Полы |  |  | % | 112 | 0,9 | 100,8 |  |  | 283.47 |  | 8068 | [7 empty] | НР Полы
| Приказ Минстроя России № 774/пр от 11.12.2020 Прил. п.11 | СП Полы |  |  | % | 65 | 0,85 | 55,25 |  |  | 155.37 |  | 4422 | [7 empty] | СП Полы
|  | Всего по позиции |  |  | 10: 771.94 | [9 empty] | Всего по позиции
6 | ФССЦ-01.6.03.04-0232 | Линолеум полукоммерческий гетерогенный (толщина 2,2 мм, толщина защитного слоя 0,5 мм, класс 23/32) |  |  | 4: м2; 7: 105,774; 8: 72.87; 10: 7707.75 |  |  |  | Линолеум полукоммерческий гетерогенный: "TARKETT MODA" (толщина 2,2 мм, толщина защитного слоя 0,5 мм, класс 23/32)
(Полы)
7 | ФССЦ-01.7.06.14-0034 | Лента полимерная (фторопластовая) для сварки линолеума |  |  | 4: 100 м; 7: 0,70516; 8: 99.4; 10: 70.09 |  |  |  | Лента полимерная (фторопластовая) для сварки линолеума
(Полы)
8 | ФЕР11-01-040-03 | Устройство плинтусов поливинилхлоридных: на винтах самонарезающих |  |  | 4: 100 м; 7: 1,229 |  |  |  | Устройство плинтусов поливинилхлоридных: на винтах самонарезающих
|  | Объем=((3,75+3,75)*2+(1,65+3,96)*2+(6,45+3,8)*2+(3,8+3,07)*2+(3,81+3,12)*2+(3,96+1,65)*2+(1,13+1,17)*2+(1,25+2,21)*2+(6,3+1,58)*2+1,58*2+(1,04+2,11)*2+(3,88+3,53)*2+(2,55+3,85)*2-0,9*30) / 100 | [15 empty] | Объем=((3,75+3,75)*2+(1,65+3,96)*2+(6,45+3,8)*2+(3,8+3,07)*2+(3,81+3,12)*2+(3,96+1,65)*2+(1,13+1,17)*2+(1,25+2,21)*2+(6,3+1,58)*2+1,58*2+(1,04+2,11)*2+(3,88+3,53)*2+(2,55+3,85)*2-0,9*30) / 100
| 1 | ОТ |  |  | 8: 61.32; 10: 75.36; 11: 28,46; 12: 2145 | [5 empty] | ОТ
| 2 | ЭМ |  |  | 8: 2.13; 10: 2.62 | [5 empty] | ЭМ
| 3 | в т.ч. ОТм |  |  | 8: 0.42; 10: 0.52; 11: 28,46; 12: 15 | [5 empty] | в т.ч. ОТм
| 4 | М |  |  | 8: 152.84; 10: 187.84 | [5 empty] | М
| 11.3.03.06 | Плинтуса для полов пластиковые |  |  | 4: м; 5: 101; 7: 124,129 | [6 empty] | Плинтуса для полов пластиковые
|  | ЗТ |  |  | 4: чел.-ч; 5: 6,68; 7: 8,20972 | [7 empty] | ЗТ
|  | ЗТм |  |  | 4: чел.-ч; 5: 0,04; 7: 0,04916 | [7 empty] | ЗТм
|  | Итого по расценке |  |  | 8: 216.29; 10: 265.82 | [8 empty] | Итого по расценке
|  | ФОТ |  |  | 10: 75.88; 12: 2160 | [7 empty] | ФОТ
| Приказ Минстроя России № 812/пр от 21.12.2020 Прил. п.11 | НР Полы |  |  | % | 112 | 0,9 | 100,8 |  |  | 76.49 |  | 2177 | [7 empty] | НР Полы
| Приказ Минстроя России № 774/пр от 11.12.2020 Прил. п.11 | СП Полы |  |  | % | 65 | 0,85 | 55,25 |  |  | 41.92 |  | 1193 | [7 empty] | СП Полы
|  | Всего по позиции |  |  | 10: 384.23 | [9 empty] | Всего по позиции
9 | ФССЦ-11.3.03.06-0011 | Плинтус для полов из ПВХ, размер 19х48 мм, цветной |  |  | 4: м; 7: 124,129; 8: 4.18; 10: 518.86 |  |  |  | Плинтус для полов из ПВХ, размер 19х48 мм, цветной
(Полы)
10 | ФЕРр57-10-2 | Заделка выбоин в цементных полах, площадь ремонтируемого участка: свыше 0,25 до 0,5 м2 |  |  | 4: 100 мест; 7: 0,05 |  |  |  | Заделка выбоин в цементных полах, площадь ремонтируемого участка: свыше 0,25 до 0,5 м2
|  | Объем=5 / 100 | [15 empty] | Объем=5 / 100
| 1 | ОТ |  |  | 8: 591.56; 10: 29.58; 11: 28,46; 12: 842 | [5 empty] | ОТ
| 2 | ЭМ |  |  | 8: 34.23; 10: 1.71 | [5 empty] | ЭМ
| 4 | М |  |  | 8: 8.41; 10: 0.42 | [5 empty] | М
| 04.3.01.09 | Раствор цементный |  |  | 4: м3; 5: 0,71; 7: 0,0355 | [6 empty] | Раствор цементный
| 999-9900 | Строительный мусор |  |  | 4: т; 5: 0,7; 7: 0,035 | [6 empty] | Строительный мусор
|  | ЗТ |  |  | 4: чел.-ч; 5: 69,35; 7: 3,4675 | [7 empty] | ЗТ
|  | Итого по расценке |  |  | 8: 634.2; 10: 31.71 | [8 empty] | Итого по расценке
|  | ФОТ |  |  | 10: 29.58; 12: 842 | [7 empty] | ФОТ
| Приказ Минстроя России № 812/пр от 21.12.2020 Прил. п.91 | НР Полы (ремонтно-строительные) |  |  | 4: %; 5: 89; 7: 89; 10: 26.33; 12: 749 | [7 empty] | НР Полы (ремонтно-строительные)
| Приказ Минстроя России № 774/пр от 11.12.2020 Прил. п.91 | СП Полы (ремонтно-строительные) |  |  | 4: %; 5: 49; 7: 49; 10: 14.49; 12: 413 | [7 empty] | СП Полы (ремонтно-строительные)
|  | Всего по позиции |  |  | 10: 72.53 | [9 empty] | Всего по позиции
11 | ФССЦ-04.3.01.09-0001 | Раствор готовый кладочный цементный тяжелый |  |  | 4: м3; 7: 0,0355; 8: 424.88; 10: 15.08 |  |  |  | Раствор готовый кладочный цементный тяжелый
(Полы (ремонтно-строительные))
|  | Итоги по разделу 1 Пол : | [21 empty] | Итоги по разделу 1 Пол :
|  | Итого прямые затраты (справочно) |  |  | 10: 13865.79 | [11 empty] | Итого прямые затраты (справочно)
|  | В том числе: | [22 empty] | В том числе:
|  | Оплата труда рабочих |  |  | 10: 1065.53 | [11 empty] | Оплата труда рабочих
|  | Эксплуатация машин |  |  | 10: 151.18 | [11 empty] | Эксплуатация машин
|  | Оплата труда машинистов |  |  | 10: 33.11 | [11 empty] | Оплата труда машинистов
|  | Материалы |  |  | 10: 12649.08 | [11 empty] | Материалы
|  | Строительные работы |  |  | 10: 15526.99 | [11 empty] | Строительные работы
|  | В том числе: | [22 empty] | В том числе:
|  | оплата труда |  |  | 10: 1065.53 | [11 empty] | оплата труда
|  | эксплуатация машин и механизмов |  |  | 10: 151.18 | [11 empty] | эксплуатация машин и механизмов
|  | материалы |  |  | 10: 12649.08 | [11 empty] | материалы
|  | накладные расходы |  |  | 10: 1072.64 | [11 empty] | накладные расходы
|  | сметная прибыль |  |  | 10: 588.56 | [11 empty] | сметная прибыль
|  | Итого ФОТ (справочно) |  |  | 10: 1098.64 | [11 empty] | Итого ФОТ (справочно)
|  | Итого накладные расходы (справочно) |  |  | 10: 1072.64 | [11 empty] | Итого накладные расходы (справочно)
|  | Итого сметная прибыль (справочно) |  |  | 10: 588.56 | [11 empty] | Итого сметная прибыль (справочно)
|  | Итого по разделу 1 Пол |  |  | 10: 15526.99 | [12 empty] | Итого по разделу 1 Пол
Раздел 2. Стены | [15 empty] | Раздел 2. Стены
Коридор | [26 empty] | Коридор
12 | ФЕРр55-8-4 | Разборка деревянных перегородок каркасных, обшитых: древесноволокнистыми плитами |  |  | 4: 100 м2; 7: 0,02534 |  |  |  | Разборка деревянных перегородок каркасных, обшитых: древесноволокнистыми плитами
|  | Объем=(1,58*2,8-0,9*2,1) / 100 | [15 empty] | Объем=(1,58*2,8-0,9*2,1) / 100
| 1 | ОТ |  |  | 8: 413.17; 10: 10.47; 11: 28,46; 12: 298 | [5 empty] | ОТ
| 2 | ЭМ |  |  | 8: 45.92; 10: 1.16 | [5 empty] | ЭМ
| 3 | в т.ч. ОТм |  |  | 8: 9.1; 10: 0.23; 11: 28,46; 12: 7 | [5 empty] | в т.ч. ОТм
| 999-9900 | Строительный мусор |  |  | 4: т; 5: 2,95; 7: 0,074753 | [6 empty] | Строительный мусор
|  | ЗТ |  |  | 4: чел.-ч; 5: 52,97; 7: 1,3422598 | [7 empty] | ЗТ
|  | ЗТм |  |  | 4: чел.-ч; 5: 0,84; 7: 0,0212856 | [7 empty] | ЗТм
|  | Итого по расценке |  |  | 8: 459.09; 10: 11.63 | [8 empty] | Итого по расценке
|  | ФОТ |  |  | 10: 10.7; 12: 305 | [7 empty] | ФОТ
| Приказ Минстроя России № 812/пр от 21.12.2020 Прил. п.89 | НР Перегородки (ремонтно-строительные) |  |  | 4: %; 5: 92; 7: 92; 10: 9.84; 12: 281 | [7 empty] | НР Перегородки (ремонтно-строительные)
| Приказ Минстроя России № 774/пр от 11.12.2020 Прил. п.89 | СП Перегородки (ремонтно-строительные) |  |  | 4: %; 5: 49; 7: 49; 10: 5.24; 12: 149 | [7 empty] | СП Перегородки (ремонтно-строительные)
|  | Всего по позиции |  |  | 10: 26.71 | [9 empty] | Всего по позиции
13 | ФЕР10-05-001-02 | Разборка перегородок из гипсокартонных листов (ГКЛ) с одинарным металлическим каркасом и однослойной обшивкой с обеих сторон: с одним дверным проемом |  |  | 4: 100 м2; 7: 0,0882 |  |  |  | Разборка перегородок из гипсокартонных листов (ГКЛ) с одинарным металлическим каркасом и однослойной обшивкой с обеих сторон: с одним дверным проемом
|  | Объем=(3,75*2,8-0,8*2,1) / 100 | [15 empty] | Объем=(3,75*2,8-0,8*2,1) / 100
| Приказ от 04.09.2019 № 519/пр табл.2 п.4 | Демонтаж (разборка) металлических конструкций ОЗП=0,7; ЭМ=0,7 к расх.; ЗПМ=0,7; МАТ=0 к расх.; ТЗ=0,7; ТЗМ=0,7 | [25 empty] | Демонтаж (разборка) металлических конструкций ОЗП=0,7; ЭМ=0,7 к расх.; ЗПМ=0,7; МАТ=0 к расх.; ТЗ=0,7; ТЗМ=0,7
| 1 | ОТ |  |  | 8: 934.21; 9: 0,7; 10: 57.68; 11: 28,46; 12: 1642 | [5 empty] | ОТ
| 2 | ЭМ |  |  | 8: 85.52; 9: 0,7; 10: 5.28 | [5 empty] | ЭМ
| 3 | в т.ч. ОТм |  |  | 8: 7.68; 9: 0,7; 10: 0.47; 11: 28,46; 12: 13 | [5 empty] | в т.ч. ОТм
| 4 | М |  |  | 8: 4019.08; 9: 0; 10: 0 | [5 empty] | М
| 01.6.01.02 | Листы гипсокартонные |  |  | 4: м2; 5: 226; 6: 0; 7: 0 | [6 empty] | Листы гипсокартонные
| 12.2.03.15 | Материалы теплоизоляционные из минеральных волокон |  |  | 4: м2; 5: 103; 6: 0; 7: 0 | [6 empty] | Материалы теплоизоляционные из минеральных волокон
|  | ЗТ |  |  | 4: чел.-ч; 5: 103; 6: 0,7; 7: 6,35922 | [7 empty] | ЗТ
|  | ЗТм |  |  | 4: чел.-ч; 5: 0,6; 6: 0,7; 7: 0,037044 | [7 empty] | ЗТм
|  | Итого по расценке |  |  | 8: 5038.81; 10: 62.96 | [8 empty] | Итого по расценке
|  | ФОТ |  |  | 10: 58.15; 12: 1655 | [7 empty] | ФОТ
| Приказ Минстроя России № 812/пр от 21.12.2020 Прил. п.10 | НР Деревянные конструкции |  |  | % | 108 | 0,9 | 97,2 |  |  | 56.52 |  | 1609 | [7 empty] | НР Деревянные конструкции
| Приказ Минстроя России № 774/пр от 11.12.2020 Прил. п.10 | СП Деревянные конструкции |  |  | % | 55 | 0,85 | 46,75 |  |  | 27.19 |  | 774 | [7 empty] | СП Деревянные конструкции
|  | Всего по позиции |  |  | 10: 146.67 | [9 empty] | Всего по позиции
14 | ФЕРр62-41-5 | Очистка вручную поверхности стен от перхлорвиниловых и масляных красок: с земли и лесов |  |  | 4: 100 м2; 7: 0,75 |  |  |  | Очистка вручную поверхности стен от перхлорвиниловых и масляных красок: с земли и лесов
|  | Объем=75 / 100 | [15 empty] | Объем=75 / 100
| 1 | ОТ |  |  | 8: 200.46; 10: 150.35; 11: 28,46; 12: 4279 | [5 empty] | ОТ
|  | ЗТ |  |  | 4: чел.-ч; 5: 25,7; 7: 19,275 | [7 empty] | ЗТ
|  | Итого по расценке |  |  | 8: 200.46; 10: 150.35 | [8 empty] | Итого по расценке
|  | ФОТ |  |  | 10: 150.35; 12: 4279 | [7 empty] | ФОТ
| Приказ Минстроя России № 812/пр от 21.12.2020 Прил. п.96 | НР Малярные работы (ремонтно-строительные) |  |  | 4: %; 5: 90; 7: 90; 10: 135.32; 12: 3851 | [7 empty] | НР Малярные работы (ремонтно-строительные)
| Приказ Минстроя России № 774/пр от 11.12.2020 Прил. п.96 | СП Малярные работы (ремонтно-строительные) |  |  | 4: %; 5: 46; 7: 46; 10: 69.16; 12: 1968 | [7 empty] | СП Малярные работы (ремонтно-строительные)
|  | Всего по позиции |  |  | 10: 354.83 | [9 empty] | Всего по позиции
15 | ФЕРр61-2-9 | Ремонт штукатурки внутренних стен по камню и бетону цементно-известковым раствором, площадью отдельных мест: до 10 м2 толщиной слоя до 20 мм |  |  | 4: 100 м2; 7: 0,6 |  |  |  | Ремонт штукатурки внутренних стен по камню и бетону цементно-известковым раствором, площадью отдельных мест: до 10 м2 толщиной слоя до 20 мм
|  | Объем=60 / 100 | [15 empty] | Объем=60 / 100
| 1 | ОТ |  |  | 8: 1391.91; 10: 835.15; 11: 28,46; 12: 23768 | [5 empty] | ОТ
| 2 | ЭМ |  |  | 8: 20.94; 10: 12.56 | [5 empty] | ЭМ
| 3 | в т.ч. ОТм |  |  | 8: 9.05; 10: 5.43; 11: 28,46; 12: 155 | [5 empty] | в т.ч. ОТм
| 4 | М |  |  | 8: 1140.25; 10: 684.15 | [5 empty] | М
| 999-9900 | Строительный мусор |  |  | 4: т; 5: 3,38; 7: 2,028 | [6 empty] | Строительный мусор
|  | ЗТ |  |  | 4: чел.-ч; 5: 157,1; 7: 94,26 | [7 empty] | ЗТ
|  | ЗТм |  |  | 4: чел.-ч; 5: 0,67; 7: 0,402 | [7 empty] | ЗТм
|  | Итого по расценке |  |  | 8: 2553.1; 10: 1531.86 | [8 empty] | Итого по расценке
|  | ФОТ |  |  | 10: 840.58; 12: 23923 | [7 empty] | ФОТ
| Приказ Минстроя России № 812/пр от 21.12.2020 Прил. п.95 | НР Штукатурные работы (ремонтно-строительные) |  |  | 4: %; 5: 89; 7: 89; 10: 748.12; 12: 21291 | [7 empty] | НР Штукатурные работы (ремонтно-строительные)
| Приказ Минстроя России № 774/пр от 11.12.2020 Прил. п.95 | СП Штукатурные работы (ремонтно-строительные) |  |  | 4: %; 5: 44; 7: 44; 10: 369.86; 12: 10526 | [7 empty] | СП Штукатурные работы (ремонтно-строительные)
|  | Всего по позиции |  |  | 10: 2649.84 | [9 empty] | Всего по позиции
16 | ФЕРр61-1-1 | Сплошное выравнивание штукатурки стен цементно-известковым раствором при толщине намета: до 5 мм |  |  | 4: 100 м2; 7: 0,75 |  |  |  | Сплошное выравнивание штукатурки стен цементно-известковым раствором при толщине намета: до 5 мм
|  | Объем=75 / 100 | [15 empty] | Объем=75 / 100
| 1 | ОТ |  |  | 8: 245.81; 10: 184.36; 11: 28,46; 12: 5247 | [5 empty] | ОТ
| 2 | ЭМ |  |  | 8: 10; 10: 7.5 | [5 empty] | ЭМ
| 3 | в т.ч. ОТм |  |  | 8: 4.32; 10: 3.24; 11: 28,46; 12: 92 | [5 empty] | в т.ч. ОТм
| 4 | М |  |  | 8: 275.34; 10: 206.51 | [5 empty] | М
|  | ЗТ |  |  | 4: чел.-ч; 5: 29,58; 7: 22,185 | [7 empty] | ЗТ
|  | ЗТм |  |  | 4: чел.-ч; 5: 0,32; 7: 0,24 | [7 empty] | ЗТм
|  | Итого по расценке |  |  | 8: 531.15; 10: 398.37 | [8 empty] | Итого по расценке
|  | ФОТ |  |  | 10: 187.6; 12: 5339 | [7 empty] | ФОТ
| Приказ Минстроя России № 812/пр от 21.12.2020 Прил. п.95 | НР Штукатурные работы (ремонтно-строительные) |  |  | 4: %; 5: 89; 7: 89; 10: 166.96; 12: 4752 | [7 empty] | НР Штукатурные работы (ремонтно-строительные)
| Приказ Минстроя России № 774/пр от 11.12.2020 Прил. п.95 | СП Штукатурные работы (ремонтно-строительные) |  |  | 4: %; 5: 44; 7: 44; 10: 82.54; 12: 2349 | [7 empty] | СП Штукатурные работы (ремонтно-строительные)
|  | Всего по позиции |  |  | 10: 647.87 | [9 empty] | Всего по позиции
17 | ФЕР15-04-007-01 | Окраска водно-дисперсионными акриловыми составами улучшенная: по штукатурке стен |  |  | 4: 100 м2; 7: 1,3495 |  |  |  | Окраска водно-дисперсионными акриловыми составами улучшенная: по штукатурке стен
|  | Объем=(((6,3+1,58)*2+(1,65+3,96)*2+(1,13+1,17)*2+(1,25+2,21)*2+(1,04+2,11)*2+(3,75+3,75)*2)*2,8-0,9*2,1*15-0,6*2,1*2-0,9*1,8) / 100 | [15 empty] | Объем=(((6,3+1,58)*2+(1,65+3,96)*2+(1,13+1,17)*2+(1,25+2,21)*2+(1,04+2,11)*2+(3,75+3,75)*2)*2,8-0,9*2,1*15-0,6*2,1*2-0,9*1,8) / 100
| 1 | ОТ |  |  | 8: 380.71; 10: 513.77; 11: 28,46; 12: 14622 | [5 empty] | ОТ
| 2 | ЭМ |  |  | 8: 10.41; 10: 14.05 | [5 empty] | ЭМ
| 3 | в т.ч. ОТм |  |  | 8: 1.97; 10: 2.66; 11: 28,46; 12: 76 | [5 empty] | в т.ч. ОТм
| 4 | М |  |  | 8: 642.56; 10: 867.13 | [5 empty] | М
| 14.3.02.01 | Краска акриловая |  |  | 4: т; 5: 0,03; 7: 0,040485 | [6 empty] | Краска акриловая
| 14.4.01.02 | Грунтовка |  |  | 4: т; 5: 0,02; 7: 0,02699 | [6 empty] | Грунтовка
|  | ЗТ |  |  | 4: чел.-ч; 5: 43,56; 7: 58,78422 | [7 empty] | ЗТ
|  | ЗТм |  |  | 4: чел.-ч; 5: 0,17; 7: 0,229415 | [7 empty] | ЗТм
|  | Итого по расценке |  |  | 8: 1033.68; 10: 1394.95 | [8 empty] | Итого по расценке
|  | ФОТ |  |  | 10: 516.43; 12: 14698 | [7 empty] | ФОТ
| Приказ Минстроя России № 812/пр от 21.12.2020 Прил. п.15 | НР Отделочные работы |  |  | % | 100 | 0,9 | 90 |  |  | 464.79 |  | 13228 | [7 empty] | НР Отделочные работы
| Приказ Минстроя России № 774/пр от 11.12.2020 Прил. п.15 | СП Отделочные работы |  |  | % | 49 | 0,85 | 41,65 |  |  | 215.09 |  | 6122 | [7 empty] | СП Отделочные работы
|  | Всего по позиции |  |  | 10: 2074.83 | [9 empty] | Всего по позиции
18 | ФССЦ-14.3.02.01-0381 | Краска водно-дисперсионная, акрилатная ВД-АК-201, интерьерная |  |  | 4: т; 7: 0,040485; 8: 12450.65; 10: 504.06 |  |  |  | Краска водно-дисперсионная, акрилатная ВД-АК-201, интерьерная
(Отделочные работы)
19 | ФССЦ-14.4.01.02-0201 | Грунтовка: акриловая упрочняющая стабилизирующая глубокого проникновения |  |  | 4: т; 7: 0,02699; 8: 30554.42; 10: 824.66 |  |  |  | Грунтовка: акриловая упрочняющая стабилизирующая глубокого проникновения "БИРСС Грунт М"
(Отделочные работы)
Кабинеты | [26 empty] | Кабинеты
20 | ФЕРр61-2-7 | Ремонт штукатурки внутренних стен по камню и бетону цементно-известковым раствором, площадью отдельных мест: до 1 м2 толщиной слоя до 20 мм |  |  | 4: 100 м2; 7: 0,10411 |  |  |  | Ремонт штукатурки внутренних стен по камню и бетону цементно-известковым раствором, площадью отдельных мест: до 1 м2 толщиной слоя до 20 мм
|  | Объем=((3,82*2,8-0,9*2,1-1,8*0,9)+6,45*0,5) / 100 | [15 empty] | Объем=((3,82*2,8-0,9*2,1-1,8*0,9)+6,45*0,5) / 100
| 1 | ОТ |  |  | 8: 2007.68; 10: 209.02; 11: 28,46; 12: 5949 | [5 empty] | ОТ
| 2 | ЭМ |  |  | 8: 20.94; 10: 2.18 | [5 empty] | ЭМ
| 3 | в т.ч. ОТм |  |  | 8: 9.05; 10: 0.94; 11: 28,46; 12: 27 | [5 empty] | в т.ч. ОТм
| 4 | М |  |  | 8: 1140.25; 10: 118.71 | [5 empty] | М
| 999-9900 | Строительный мусор |  |  | 4: т; 5: 3,38; 7: 0,3518918 | [6 empty] | Строительный мусор
|  | ЗТ |  |  | 4: чел.-ч; 5: 226,6; 7: 23,591326 | [7 empty] | ЗТ
|  | ЗТм |  |  | 4: чел.-ч; 5: 0,67; 7: 0,0697537 | [7 empty] | ЗТм
|  | Итого по расценке |  |  | 8: 3168.87; 10: 329.91 | [8 empty] | Итого по расценке
|  | ФОТ |  |  | 10: 209.96; 12: 5976 | [7 empty] | ФОТ
| Приказ Минстроя России № 812/пр от 21.12.2020 Прил. п.95 | НР Штукатурные работы (ремонтно-строительные) |  |  | 4: %; 5: 89; 7: 89; 10: 186.86; 12: 5319 | [7 empty] | НР Штукатурные работы (ремонтно-строительные)
| Приказ Минстроя России № 774/пр от 11.12.2020 Прил. п.95 | СП Штукатурные работы (ремонтно-строительные) |  |  | 4: %; 5: 44; 7: 44; 10: 92.38; 12: 2629 | [7 empty] | СП Штукатурные работы (ремонтно-строительные)
|  | Всего по позиции |  |  | 10: 609.15 | [9 empty] | Всего по позиции
21 | ФЕРр63-5-2 | Снятие обоев: высококачественных и линкруста |  |  | 4: 100 м2; 7: 1,3472 |  |  |  | Снятие обоев: высококачественных и линкруста
|  | Объем=(((6,45+3,8)*2+(3,8+3,07)*2+(3,81+3,12)*2+(3,85+2,55)*2)*2,6-1,4*1,6*5-0,9*2,1*4-0,9*1,8*3) / 100 | [15 empty] | Объем=(((6,45+3,8)*2+(3,8+3,07)*2+(3,81+3,12)*2+(3,85+2,55)*2)*2,6-1,4*1,6*5-0,9*2,1*4-0,9*1,8*3) / 100
| 1 | ОТ |  |  | 8: 77.61; 10: 104.56; 11: 28,46; 12: 2976 | [5 empty] | ОТ
| 999-9900 | Строительный мусор |  |  | 4: т; 5: 0,08; 7: 0,107776 | [6 empty] | Строительный мусор
|  | ЗТ |  |  | 4: чел.-ч; 5: 9,95; 7: 13,40464 | [7 empty] | ЗТ
|  | Итого по расценке |  |  | 8: 77.61; 10: 104.56 | [8 empty] | Итого по расценке
|  | ФОТ |  |  | 10: 104.56; 12: 2976 | [7 empty] | ФОТ
| Приказ Минстроя России № 812/пр от 21.12.2020 Прил. п.97 | НР Стекольные, обойные и облицовочные работы (ремонтно-строительные) |  |  | 4: %; 5: 90; 7: 90; 10: 94.1; 12: 2678 | [7 empty] | НР Стекольные, обойные и облицовочные работы (ремонтно-строительные)
| Приказ Минстроя России № 774/пр от 11.12.2020 Прил. п.97 | СП Стекольные, обойные и облицовочные работы (ремонтно-строительные) |  |  | 4: %; 5: 45; 7: 45; 10: 47.05; 12: 1339 | [7 empty] | СП Стекольные, обойные и облицовочные работы (ремонтно-строительные)
|  | Всего по позиции |  |  | 10: 245.71 | [9 empty] | Всего по позиции
22 | ФЕРр62-41-5 | Очистка вручную поверхности стен от перхлорвиниловых и масляных красок: с земли и лесов (№22) |  |  | 4: 100 м2; 7: 0,48796 |  |  |  | Очистка вручную поверхности стен от перхлорвиниловых и масляных красок: с земли и лесов (№22)
|  | Объем=(((3,88+3,53)*2+(1,5+0,6)*2)*2,8-0,8*1,6-1,2*1,6-0,6*2,1) / 100 | [15 empty] | Объем=(((3,88+3,53)*2+(1,5+0,6)*2)*2,8-0,8*1,6-1,2*1,6-0,6*2,1) / 100
| 1 | ОТ |  |  | 8: 200.46; 10: 97.82; 11: 28,46; 12: 2784 | [5 empty] | ОТ
|  | ЗТ |  |  | 4: чел.-ч; 5: 25,7; 7: 12,540572 | [7 empty] | ЗТ
|  | Итого по расценке |  |  | 8: 200.46; 10: 97.82 | [8 empty] | Итого по расценке
|  | ФОТ |  |  | 10: 97.82; 12: 2784 | [7 empty] | ФОТ
| Приказ Минстроя России № 812/пр от 21.12.2020 Прил. п.96 | НР Малярные работы (ремонтно-строительные) |  |  | 4: %; 5: 90; 7: 90; 10: 88.04; 12: 2506 | [7 empty] | НР Малярные работы (ремонтно-строительные)
| Приказ Минстроя России № 774/пр от 11.12.2020 Прил. п.96 | СП Малярные работы (ремонтно-строительные) |  |  | 4: %; 5: 46; 7: 46; 10: 45; 12: 1281 | [7 empty] | СП Малярные работы (ремонтно-строительные)
|  | Всего по позиции |  |  | 10: 230.86 | [9 empty] | Всего по позиции
23 | ФЕРр61-1-2 | Сплошное выравнивание штукатурки стен цементно-известковым раствором при толщине намета: до 10 мм |  |  | 4: 100 м2; 7: 0,48796 |  |  |  | Сплошное выравнивание штукатурки стен цементно-известковым раствором при толщине намета: до 10 мм
|  | Объем=(((3,88+3,53)*2+(1,5+0,6)*2)*2,8-0,8*1,6-1,2*1,6-0,6*2,1) / 100 | [15 empty] | Объем=(((3,88+3,53)*2+(1,5+0,6)*2)*2,8-0,8*1,6-1,2*1,6-0,6*2,1) / 100
| 1 | ОТ |  |  | 8: 352.09; 10: 171.81; 11: 28,46; 12: 4890 | [5 empty] | ОТ
| 2 | ЭМ |  |  | 8: 20.01; 10: 9.76 | [5 empty] | ЭМ
| 3 | в т.ч. ОТм |  |  | 8: 8.64; 10: 4.22; 11: 28,46; 12: 120 | [5 empty] | в т.ч. ОТм
| 4 | М |  |  | 8: 549.83; 10: 268.3 | [5 empty] | М
|  | ЗТ |  |  | 4: чел.-ч; 5: 42,37; 7: 20,6748652 | [7 empty] | ЗТ
|  | ЗТм |  |  | 4: чел.-ч; 5: 0,64; 7: 0,3122944 | [7 empty] | ЗТм
|  | Итого по расценке |  |  | 8: 921.93; 10: 449.87 | [8 empty] | Итого по расценке
|  | ФОТ |  |  | 10: 176.03; 12: 5010 | [7 empty] | ФОТ
| Приказ Минстроя России № 812/пр от 21.12.2020 Прил. п.95 | НР Штукатурные работы (ремонтно-строительные) |  |  | 4: %; 5: 89; 7: 89; 10: 156.67; 12: 4459 | [7 empty] | НР Штукатурные работы (ремонтно-строительные)
| Приказ Минстроя России № 774/пр от 11.12.2020 Прил. п.95 | СП Штукатурные работы (ремонтно-строительные) |  |  | 4: %; 5: 44; 7: 44; 10: 77.45; 12: 2204 | [7 empty] | СП Штукатурные работы (ремонтно-строительные)
|  | Всего по позиции |  |  | 10: 683.99 | [9 empty] | Всего по позиции
24 | ФЕР15-06-007-01 | Оклейка стен стеклообоями с окраской поливинилацетатными красками с подготовкой поверхности |  |  | 4: 100 м2; 7: 1,83516 |  |  |  | Оклейка стен стеклообоями с окраской поливинилацетатными красками с подготовкой поверхности
|  | Объем=(((6,45+3,8)*2+(3,8+3,07)*2+(3,81+3,12)*2+(3,85+2,55)*2)*2,6-1,4*1,6*5-0,9*2,1*4-0,9*1,8*3+((3,88+3,53)*2+(1,5+0,6)*2)*2,8-0,8*1,6-1,2*1,6-0,6*2,1) / 100 | [15 empty] | Объем=(((6,45+3,8)*2+(3,8+3,07)*2+(3,81+3,12)*2+(3,85+2,55)*2)*2,6-1,4*1,6*5-0,9*2,1*4-0,9*1,8*3+((3,88+3,53)*2+(1,5+0,6)*2)*2,8-0,8*1,6-1,2*1,6-0,6*2,1) / 100
| 1 | ОТ |  |  | 8: 1028.28; 10: 1887.06; 11: 28,46; 12: 53706 | [5 empty] | ОТ
| 2 | ЭМ |  |  | 8: 13.77; 10: 25.27 | [5 empty] | ЭМ
| 3 | в т.ч. ОТм |  |  | 8: 2.59; 10: 4.75; 11: 28,46; 12: 135 | [5 empty] | в т.ч. ОТм
| 4 | М |  |  | 8: 230.63; 10: 423.24 | [5 empty] | М
| 01.6.02.02 | Стеклообои |  |  | 4: м2; 5: 105; 7: 192,6918 | [6 empty] | Стеклообои
| 04.3.02.09 | Смеси на цементной основе |  |  | 4: кг; 5: 120; 7: 220,2192 | [6 empty] | Смеси на цементной основе
| 14.1.03.02 | Клей для стеклообоев |  |  | 4: кг; 5: 27,5; 7: 50,4669 | [6 empty] | Клей для стеклообоев
| 14.3.02.03 | Краски водно-дисперсионные поливинилацетатные |  |  | 4: т; 5: 0,0187; 7: 0,0343175 | [6 empty] | Краски водно-дисперсионные поливинилацетатные
|  | ЗТ |  |  | 4: чел.-ч; 5: 106,89; 7: 196,1602524 | [7 empty] | ЗТ
|  | ЗТм |  |  | 4: чел.-ч; 5: 0,22; 7: 0,4037352 | [7 empty] | ЗТм
|  | Итого по расценке |  |  | 8: 1272.68; 10: 2335.57 | [8 empty] | Итого по расценке
|  | ФОТ |  |  | 10: 1891.81; 12: 53841 | [7 empty] | ФОТ
| Приказ Минстроя России № 812/пр от 21.12.2020 Прил. п.15 | НР Отделочные работы |  |  | % | 100 | 0,9 | 90 |  |  | 1702.63 |  | 48457 | [7 empty] | НР Отделочные работы
| Приказ Минстроя России № 774/пр от 11.12.2020 Прил. п.15 | СП Отделочные работы |  |  | % | 49 | 0,85 | 41,65 |  |  | 787.94 |  | 22425 | [7 empty] | СП Отделочные работы
|  | Всего по позиции |  |  | 10: 4826.14 | [9 empty] | Всего по позиции
25 | ФССЦ-01.6.02.02-0001 | Стеклообои: рогожка |  |  | 4: 10 м2; 7: 19,26918; 8: 45.72; 10: 880.99 |  |  |  | Стеклообои: MERMET, рогожка
(Отделочные работы)
|  | Объем=(192,6918) / 10 | [15 empty] | Объем=(192,6918) / 10
26 | ФССЦ-04.3.02.09-1009 | Смеси сухие штукатурные декоративные, на цементной основе, для ручного нанесения, класс B7,5 (М100) |  |  | 4: кг; 7: 220,2192; 8: 4.09; 10: 900.7 |  |  |  | Смеси сухие штукатурные декоративные, на цементной основе, для ручного нанесения, класс B7,5 (М100)
(Отделочные работы)
27 | ФССЦ-14.1.03.02-0101 | Клей для обоев из стекловолокна и флизелина |  |  | 4: кг; 7: 50,4669; 8: 101.55; 10: 5124.91 |  |  |  | Клей для обоев из стекловолокна и флизелина PUFAS "GK"
(Отделочные работы)
28 | ФССЦ-14.3.02.03-0007 | Краска водно-дисперсионная поливинилацетатная ВД-ВА-17 светло-бежевая |  |  | 4: т; 7: 0,034318; 8: 16870.9; 10: 578.98 |  |  |  | Краска водно-дисперсионная поливинилацетатная ВД-ВА-17 светло-бежевая
(Отделочные работы)
29 | ФЕРр62-33-2 | Окраска масляными составами ранее окрашенных поверхностей радиаторов и ребристых труб отопления: за 2 раза |  |  | 4: 100 м2; 7: 0,12998 |  |  |  | Окраска масляными составами ранее окрашенных поверхностей радиаторов и ребристых труб отопления: за 2 раза
|  | Объем=(9*1,2+3,14*0,025*7*4) / 100 | [15 empty] | Объем=(9*1,2+3,14*0,025*7*4) / 100
| 1 | ОТ |  |  | 8: 554.12; 10: 72.02; 11: 28,46; 12: 2050 | [5 empty] | ОТ
| 2 | ЭМ |  |  | 8: 0.66; 10: 0.09 | [5 empty] | ЭМ
| 3 | в т.ч. ОТм |  |  | 8: 0.12; 10: 0.02; 11: 28,46; 12: 1 | [5 empty] | в т.ч. ОТм
| 4 | М |  |  | 8: 145.95; 10: 18.97 | [5 empty] | М
| 14.4.02.04 | Краски для внутренних работ масляные готовые к применению |  |  | 4: т; 5: 0,0161; 7: 0,0020927 | [6 empty] | Краски для внутренних работ масляные готовые к применению
|  | ЗТ |  |  | 4: чел.-ч; 5: 63,4; 7: 8,240732 | [7 empty] | ЗТ
|  | ЗТм |  |  | 4: чел.-ч; 5: 0,01; 7: 0,0012998 | [7 empty] | ЗТм
|  | Итого по расценке |  |  | 8: 700.73; 10: 91.08 | [8 empty] | Итого по расценке
|  | ФОТ |  |  | 10: 72.04; 12: 2051 | [7 empty] | ФОТ
| Приказ Минстроя России № 812/пр от 21.12.2020 Прил. п.96 | НР Малярные работы (ремонтно-строительные) |  |  | 4: %; 5: 90; 7: 90; 10: 64.84; 12: 1846 | [7 empty] | НР Малярные работы (ремонтно-строительные)
| Приказ Минстроя России № 774/пр от 11.12.2020 Прил. п.96 | СП Малярные работы (ремонтно-строительные) |  |  | 4: %; 5: 46; 7: 46; 10: 33.14; 12: 943 | [7 empty] | СП Малярные работы (ремонтно-строительные)
|  | Всего по позиции |  |  | 10: 189.06 | [9 empty] | Всего по позиции
30 | ФССЦ-14.4.02.04-0182 | Краска масляная и алкидная цветная, готовая к применению для наружных работ МА-15, белая |  |  | 4: т; 7: 0,002093; 8: 22638.2; 10: 47.38 |  |  |  | Краска масляная и алкидная цветная, готовая к применению для наружных работ МА-15, белая
(Малярные работы (ремонтно-строительные))
31 | ФЕР10-01-060-02 | Установка и крепление отбойных досок |  |  | 4: 100 м; 7: 0,3 |  |  |  | Установка и крепление отбойных досок
|  | Объем=30 / 100 | [15 empty] | Объем=30 / 100
| 1 | ОТ |  |  | 8: 338.4; 10: 101.52; 11: 28,46; 12: 2889 | [5 empty] | ОТ
| 2 | ЭМ |  |  | 8: 1.97; 10: 0.59 | [5 empty] | ЭМ
| 3 | в т.ч. ОТм |  |  | 8: 0.35; 10: 0.11; 11: 28,46; 12: 3 | [5 empty] | в т.ч. ОТм
| 4 | М |  |  | 8: 26.81; 10: 2.66 | [5 empty] | М
| 11.2.07.12 | Штапики |  |  | 4: м; 5: 105; 7: 31,5 | [6 empty] | Штапики
|  | ЗТ |  |  | 4: чел.-ч; 5: 40; 7: 12 | [7 empty] | ЗТ
|  | ЗТм |  |  | 4: чел.-ч; 5: 0,03; 7: 0,009 | [7 empty] | ЗТм
|  | Итого по расценке |  |  | 8: 349.23; 10: 104.77 | [8 empty] | Итого по расценке
|  | ФОТ |  |  | 10: 101.63; 12: 2892 | [7 empty] | ФОТ
| Приказ Минстроя России № 812/пр от 21.12.2020 Прил. п.10 | НР Деревянные конструкции |  |  | % | 108 | 0,9 | 97,2 |  |  | 98.78 |  | 2811 | [7 empty] | НР Деревянные конструкции
| Приказ Минстроя России № 774/пр от 11.12.2020 Прил. п.10 | СП Деревянные конструкции |  |  | % | 55 | 0,85 | 46,75 |  |  | 47.51 |  | 1352 | [7 empty] | СП Деревянные конструкции
|  | Всего по позиции |  |  | 10: 251.06 | [9 empty] | Всего по позиции
32 | ФССЦ-11.2.09.01-0002 | Плиты древесностружечные ламинированные с тисненой поверхностью, размер 2440х1830 мм, толщина 10 мм, декор бук бавария (светлый), вишня оксфорд, ольха |  |  | 4: 100 м2; 7: 0,06; 8: 3176.82; 10: 190.61 |  |  |  | Плиты древесностружечные ламинированные с тисненой поверхностью, размер 2440х1830 мм, толщина 10 мм, декор бук бавария (светлый), вишня оксфорд, ольха
(Деревянные конструкции)
|  | Объем=6 / 100 | [15 empty] | Объем=6 / 100
|  | Итоги по разделу 2 Стены : | [21 empty] | Итоги по разделу 2 Стены :
|  | Итого прямые затраты (справочно) |  |  | 10: 16115.99 | [11 empty] | Итого прямые затраты (справочно)
|  | В том числе: | [22 empty] | В том числе:
|  | Оплата труда рабочих |  |  | 10: 4395.59 | [11 empty] | Оплата труда рабочих
|  | Эксплуатация машин |  |  | 10: 78.44 | [11 empty] | Эксплуатация машин
|  | Оплата труда машинистов |  |  | 10: 22.07 | [11 empty] | Оплата труда машинистов
|  | Материалы |  |  | 10: 11641.96 | [11 empty] | Материалы
|  | Строительные работы |  |  | 10: 21989.01 | [11 empty] | Строительные работы
|  | В том числе: | [22 empty] | В том числе:
|  | оплата труда |  |  | 10: 4395.59 | [11 empty] | оплата труда
|  | эксплуатация машин и механизмов |  |  | 10: 78.44 | [11 empty] | эксплуатация машин и механизмов
|  | материалы |  |  | 10: 11641.96 | [11 empty] | материалы
|  | накладные расходы |  |  | 10: 3973.47 | [11 empty] | накладные расходы
|  | сметная прибыль |  |  | 10: 1899.55 | [11 empty] | сметная прибыль
|  | Итого ФОТ (справочно) |  |  | 10: 4417.66 | [11 empty] | Итого ФОТ (справочно)
|  | Итого накладные расходы (справочно) |  |  | 10: 3973.47 | [11 empty] | Итого накладные расходы (справочно)
|  | Итого сметная прибыль (справочно) |  |  | 10: 1899.55 | [11 empty] | Итого сметная прибыль (справочно)
|  | Итого по разделу 2 Стены |  |  | 10: 21989.01 | [12 empty] | Итого по разделу 2 Стены
Раздел 3. Потолок | [15 empty] | Раздел 3. Потолок
Коридор | [26 empty] | Коридор
33 | ФЕРр61-5-1 | Ремонт штукатурки потолков по дереву известково-алебастровым раствором площадью отдельных мест: до 1 м2 толщиной слоя до 25 мм |  |  | 4: 100 м2; 7: 0,1 |  |  |  | Ремонт штукатурки потолков по дереву известково-алебастровым раствором площадью отдельных мест: до 1 м2 толщиной слоя до 25 мм
|  | Объем=10 / 100 | [15 empty] | Объем=10 / 100
| 1 | ОТ |  |  | 8: 2292.1; 10: 229.21; 11: 28,46; 12: 6523 | [5 empty] | ОТ
| 2 | ЭМ |  |  | 8: 22.51; 10: 2.25 | [5 empty] | ЭМ
| 3 | в т.ч. ОТм |  |  | 8: 9.72; 10: 0.97; 11: 28,46; 12: 28 | [5 empty] | в т.ч. ОТм
| 4 | М |  |  | 8: 2279.67; 10: 227.97 | [5 empty] | М
| 999-9900 | Строительный мусор |  |  | 4: т; 5: 4,23; 7: 0,423 | [6 empty] | Строительный мусор
|  | ЗТ |  |  | 4: чел.-ч; 5: 255,53; 7: 25,553 | [7 empty] | ЗТ
|  | ЗТм |  |  | 4: чел.-ч; 5: 0,72; 7: 0,072 | [7 empty] | ЗТм
|  | Итого по расценке |  |  | 8: 4594.28; 10: 459.43 | [8 empty] | Итого по расценке
|  | ФОТ |  |  | 10: 230.18; 12: 6551 | [7 empty] | ФОТ
| Приказ Минстроя России № 812/пр от 21.12.2020 Прил. п.95 | НР Штукатурные работы (ремонтно-строительные) |  |  | 4: %; 5: 89; 7: 89; 10: 204.86; 12: 5830 | [7 empty] | НР Штукатурные работы (ремонтно-строительные)
| Приказ Минстроя России № 774/пр от 11.12.2020 Прил. п.95 | СП Штукатурные работы (ремонтно-строительные) |  |  | 4: %; 5: 44; 7: 44; 10: 101.28; 12: 2882 | [7 empty] | СП Штукатурные работы (ремонтно-строительные)
|  | Всего по позиции |  |  | 10: 765.57 | [9 empty] | Всего по позиции
34 | ФЕРр62-41-1 | Очистка вручную поверхности потолков от известковой окраски: с земли и лесов |  |  | 4: 100 м2; 7: 0,2 |  |  |  | Очистка вручную поверхности потолков от известковой окраски: с земли и лесов
| 1 | ОТ |  |  | 8: 138.84; 10: 27.77; 11: 28,46; 12: 790 | [5 empty] | ОТ
|  | ЗТ |  |  | 4: чел.-ч; 5: 17,8; 7: 3,56 | [7 empty] | ЗТ
|  | Итого по расценке |  |  | 8: 138.84; 10: 27.77 | [8 empty] | Итого по расценке
|  | ФОТ |  |  | 10: 27.77; 12: 790 | [7 empty] | ФОТ
| Приказ Минстроя России № 812/пр от 21.12.2020 Прил. п.96 | НР Малярные работы (ремонтно-строительные) |  |  | 4: %; 5: 90; 7: 90; 10: 24.99; 12: 711 | [7 empty] | НР Малярные работы (ремонтно-строительные)
| Приказ Минстроя России № 774/пр от 11.12.2020 Прил. п.96 | СП Малярные работы (ремонтно-строительные) |  |  | 4: %; 5: 46; 7: 46; 10: 12.77; 12: 363 | [7 empty] | СП Малярные работы (ремонтно-строительные)
|  | Всего по позиции |  |  | 10: 65.53 | [9 empty] | Всего по позиции
35 | ФЕРр61-1-6 | Сплошное выравнивание штукатурки потолков цементно-известковым раствором при толщине намета: до 10 мм |  |  | 4: 100 м2; 7: 0,3 |  |  |  | Сплошное выравнивание штукатурки потолков цементно-известковым раствором при толщине намета: до 10 мм
|  | Объем=((8+6,5+1,3+2,8+8,6+2,8)) / 100 | [15 empty] | Объем=((8+6,5+1,3+2,8+8,6+2,8)) / 100
| 1 | ОТ |  |  | 8: 400.79; 10: 120.24; 11: 28,46; 12: 3422 | [5 empty] | ОТ
| 2 | ЭМ |  |  | 8: 20.94; 10: 6.28 | [5 empty] | ЭМ
| 3 | в т.ч. ОТм |  |  | 8: 9.05; 10: 2.72; 11: 28,46; 12: 77 | [5 empty] | в т.ч. ОТм
| 4 | М |  |  | 8: 580.91; 10: 174.27 | [5 empty] | М
|  | ЗТ |  |  | 4: чел.-ч; 5: 48,23; 7: 14,469 | [7 empty] | ЗТ
|  | ЗТм |  |  | 4: чел.-ч; 5: 0,67; 7: 0,201 | [7 empty] | ЗТм
|  | Итого по расценке |  |  | 8: 1002.64; 10: 300.79 | [8 empty] | Итого по расценке
|  | ФОТ |  |  | 10: 122.96; 12: 3499 | [7 empty] | ФОТ
| Приказ Минстроя России № 812/пр от 21.12.2020 Прил. п.95 | НР Штукатурные работы (ремонтно-строительные) |  |  | 4: %; 5: 89; 7: 89; 10: 109.43; 12: 3114 | [7 empty] | НР Штукатурные работы (ремонтно-строительные)
| Приказ Минстроя России № 774/пр от 11.12.2020 Прил. п.95 | СП Штукатурные работы (ремонтно-строительные) |  |  | 4: %; 5: 44; 7: 44; 10: 54.1; 12: 1540 | [7 empty] | СП Штукатурные работы (ремонтно-строительные)
|  | Всего по позиции |  |  | 10: 464.32 | [9 empty] | Всего по позиции
36 | ФЕР15-04-007-02 | Окраска водно-дисперсионными акриловыми составами улучшенная: по штукатурке потолков |  |  | 4: 100 м2; 7: 0,3 |  |  |  | Окраска водно-дисперсионными акриловыми составами улучшенная: по штукатурке потолков
|  | Объем=((8+6,5+1,3+2,8+8,6+2,8)) / 100 | [15 empty] | Объем=((8+6,5+1,3+2,8+8,6+2,8)) / 100
| 1 | ОТ |  |  | 8: 550.62; 10: 165.19; 11: 28,46; 12: 4701 | [5 empty] | ОТ
| 2 | ЭМ |  |  | 8: 11.06; 10: 3.32 | [5 empty] | ЭМ
| 3 | в т.ч. ОТм |  |  | 8: 2.09; 10: 0.63; 11: 28,46; 12: 18 | [5 empty] | в т.ч. ОТм
| 4 | М |  |  | 8: 688.15; 10: 206.45 | [5 empty] | М
| 14.3.02.01 | Краска акриловая |  |  | 4: т; 5: 0,033; 7: 0,0099 | [6 empty] | Краска акриловая
| 14.4.01.02 | Грунтовка |  |  | 4: т; 5: 0,022; 7: 0,0066 | [6 empty] | Грунтовка
|  | ЗТ |  |  | 4: чел.-ч; 5: 63; 7: 18,9 | [7 empty] | ЗТ
|  | ЗТм |  |  | 4: чел.-ч; 5: 0,18; 7: 0,054 | [7 empty] | ЗТм
|  | Итого по расценке |  |  | 8: 1249.83; 10: 374.96 | [8 empty] | Итого по расценке
|  | ФОТ |  |  | 10: 165.82; 12: 4719 | [7 empty] | ФОТ
| Приказ Минстроя России № 812/пр от 21.12.2020 Прил. п.15 | НР Отделочные работы |  |  | % | 100 | 0,9 | 90 |  |  | 149.24 |  | 4247 | [7 empty] | НР Отделочные работы
| Приказ Минстроя России № 774/пр от 11.12.2020 Прил. п.15 | СП Отделочные работы |  |  | % | 49 | 0,85 | 41,65 |  |  | 69.06 |  | 1965 | [7 empty] | СП Отделочные работы
|  | Всего по позиции |  |  | 10: 593.26 | [9 empty] | Всего по позиции
37 | ФССЦ-14.3.02.01-0381 | Краска водно-дисперсионная, акрилатная ВД-АК-201, интерьерная |  |  | 4: т; 7: 0,0099; 8: 12450.65; 10: 123.26 |  |  |  | Краска водно-дисперсионная, акрилатная ВД-АК-201, интерьерная
(Отделочные работы)
38 | ФССЦ-14.4.01.02-0201 | Грунтовка: акриловая упрочняющая стабилизирующая глубокого проникновения |  |  | 4: т; 7: 0,0066; 8: 30554.42; 10: 201.66 |  |  |  | Грунтовка: акриловая упрочняющая стабилизирующая глубокого проникновения "БИРСС Грунт М"
(Отделочные работы)
Кабинеты | [26 empty] | Кабинеты
39 | ФЕРр63-10-2 | Разборка облицовки из гипсокартонных листов: потолков (№22) |  |  | 4: 100 м2; 7: 0,105 |  |  |  | Разборка облицовки из гипсокартонных листов: потолков (№22)
|  | Объем=10,5 / 100 | [15 empty] | Объем=10,5 / 100
| 1 | ОТ |  |  | 8: 82.77; 10: 8.69; 11: 28,46; 12: 247 | [5 empty] | ОТ
| 2 | ЭМ |  |  | 8: 6.25; 10: 0.66 | [5 empty] | ЭМ
| 3 | в т.ч. ОТм |  |  | 8: 2.7; 10: 0.28; 11: 28,46; 12: 8 | [5 empty] | в т.ч. ОТм
|  | ЗТ |  |  | 4: чел.-ч; 5: 9,58; 7: 1,0059 | [7 empty] | ЗТ
|  | ЗТм |  |  | 4: чел.-ч; 5: 0,2; 7: 0,021 | [7 empty] | ЗТм
|  | Итого по расценке |  |  | 8: 89.02; 10: 9.35 | [8 empty] | Итого по расценке
|  | ФОТ |  |  | 10: 8.97; 12: 255 | [7 empty] | ФОТ
| Приказ Минстроя России № 812/пр от 21.12.2020 Прил. п.97 | НР Стекольные, обойные и облицовочные работы (ремонтно-строительные) |  |  | 4: %; 5: 90; 7: 90; 10: 8.07; 12: 230 | [7 empty] | НР Стекольные, обойные и облицовочные работы (ремонтно-строительные)
| Приказ Минстроя России № 774/пр от 11.12.2020 Прил. п.97 | СП Стекольные, обойные и облицовочные работы (ремонтно-строительные) |  |  | 4: %; 5: 45; 7: 45; 10: 4.04; 12: 115 | [7 empty] | СП Стекольные, обойные и облицовочные работы (ремонтно-строительные)
|  | Всего по позиции |  |  | 10: 21.46 | [9 empty] | Всего по позиции
40 | ФЕРр54-3-2 | Разборка подшивки потолков: чистой из фанеры (№22) |  |  | 4: 100 м2; 7: 0,015 |  |  |  | Разборка подшивки потолков: чистой из фанеры (№22)
|  | Объем=1,5 / 100 | [15 empty] | Объем=1,5 / 100
| 1 | ОТ |  |  | 8: 115.36; 10: 1.73; 11: 28,46; 12: 49 | [5 empty] | ОТ
| 2 | ЭМ |  |  | 8: 2.81; 10: 0.04 | [5 empty] | ЭМ
| 3 | в т.ч. ОТм |  |  | 8: 1.22; 10: 0.02; 11: 28,46; 12: 1 | [5 empty] | в т.ч. ОТм
| 999-9900 | Строительный мусор |  |  | 4: т; 5: 0,35; 7: 0,00525 | [6 empty] | Строительный мусор
|  | ЗТ |  |  | 4: чел.-ч; 5: 14,79; 7: 0,22185 | [7 empty] | ЗТ
|  | ЗТм |  |  | 4: чел.-ч; 5: 0,09; 7: 0,00135 | [7 empty] | ЗТм
|  | Итого по расценке |  |  | 8: 118.17; 10: 1.77 | [8 empty] | Итого по расценке
|  | ФОТ |  |  | 10: 1.75; 12: 50 | [7 empty] | ФОТ
| Приказ Минстроя России № 812/пр от 21.12.2020 Прил. п.88 | НР Перекрытия (ремонтно-строительные) |  |  | 4: %; 5: 92; 7: 92; 10: 1.61; 12: 46 | [7 empty] | НР Перекрытия (ремонтно-строительные)
| Приказ Минстроя России № 774/пр от 11.12.2020 Прил. п.88 | СП Перекрытия (ремонтно-строительные) |  |  | 4: %; 5: 59; 7: 59; 10: 1.03; 12: 30 | [7 empty] | СП Перекрытия (ремонтно-строительные)
|  | Всего по позиции |  |  | 10: 4.41 | [9 empty] | Всего по позиции
41 | ФЕРр63-15-2 | Разборка элементов облицовки потолков с разборкой каркаса (№18) |  |  | 4: 100 м2; 7: 0,118 |  |  |  | Разборка элементов облицовки потолков с разборкой каркаса (№18)
|  | Объем=11,8 / 100 | [15 empty] | Объем=11,8 / 100
| 1 | ОТ |  |  | 8: 221.66; 10: 26.16; 11: 28,46; 12: 745 | [5 empty] | ОТ
| 999-9899 | Строительный мусор и масса возвратных материалов |  |  | 4: т; 5: 0,283; 7: 0,033394 | [6 empty] | Строительный мусор и масса возвратных материалов
|  | ЗТ |  |  | 4: чел.-ч; 5: 26,9; 7: 3,1742 | [7 empty] | ЗТ
|  | Итого по расценке |  |  | 8: 221.66; 10: 26.16 | [8 empty] | Итого по расценке
|  | ФОТ |  |  | 10: 26.16; 12: 745 | [7 empty] | ФОТ
| Приказ Минстроя России № 812/пр от 21.12.2020 Прил. п.97 | НР Стекольные, обойные и облицовочные работы (ремонтно-строительные) |  |  | 4: %; 5: 90; 7: 90; 10: 23.54; 12: 671 | [7 empty] | НР Стекольные, обойные и облицовочные работы (ремонтно-строительные)
| Приказ Минстроя России № 774/пр от 11.12.2020 Прил. п.97 | СП Стекольные, обойные и облицовочные работы (ремонтно-строительные) |  |  | 4: %; 5: 45; 7: 45; 10: 11.77; 12: 335 | [7 empty] | СП Стекольные, обойные и облицовочные работы (ремонтно-строительные)
|  | Всего по позиции |  |  | 10: 61.47 | [9 empty] | Всего по позиции
42 | ФЕРр62-41-1 | Очистка вручную поверхности потолков от известковой окраски: с земли и лесов |  |  | 4: 100 м2; 7: 0,574 |  |  |  | Очистка вручную поверхности потолков от известковой окраски: с земли и лесов
|  | Объем=(67,4-10) / 100 | [15 empty] | Объем=(67,4-10) / 100
| 1 | ОТ |  |  | 8: 138.84; 10: 79.69; 11: 28,46; 12: 2268 | [5 empty] | ОТ
|  | ЗТ |  |  | 4: чел.-ч; 5: 17,8; 7: 10,2172 | [7 empty] | ЗТ
|  | Итого по расценке |  |  | 8: 138.84; 10: 79.69 | [8 empty] | Итого по расценке
|  | ФОТ |  |  | 10: 79.69; 12: 2268 | [7 empty] | ФОТ
| Приказ Минстроя России № 812/пр от 21.12.2020 Прил. п.96 | НР Малярные работы (ремонтно-строительные) |  |  | 4: %; 5: 90; 7: 90; 10: 71.72; 12: 2041 | [7 empty] | НР Малярные работы (ремонтно-строительные)
| Приказ Минстроя России № 774/пр от 11.12.2020 Прил. п.96 | СП Малярные работы (ремонтно-строительные) |  |  | 4: %; 5: 46; 7: 46; 10: 36.66; 12: 1043 | [7 empty] | СП Малярные работы (ремонтно-строительные)
|  | Всего по позиции |  |  | 10: 188.07 | [9 empty] | Всего по позиции
43 | ФЕРр61-5-3 | Ремонт штукатурки потолков по дереву известково-алебастровым раствором площадью отдельных мест: до 10 м2 толщиной слоя до 25 мм |  |  | 4: 100 м2; 7: 0,1 |  |  |  | Ремонт штукатурки потолков по дереву известково-алебастровым раствором площадью отдельных мест: до 10 м2 толщиной слоя до 25 мм
|  | Объем=10 / 100 | [15 empty] | Объем=10 / 100
| 1 | ОТ |  |  | 8: 1951.24; 10: 195.12; 11: 28,46; 12: 5553 | [5 empty] | ОТ
| 2 | ЭМ |  |  | 8: 22.51; 10: 2.25 | [5 empty] | ЭМ
| 3 | в т.ч. ОТм |  |  | 8: 9.72; 10: 0.97; 11: 28,46; 12: 28 | [5 empty] | в т.ч. ОТм
| 4 | М |  |  | 8: 2279.67; 10: 227.97 | [5 empty] | М
| 999-9900 | Строительный мусор |  |  | 4: т; 5: 4,23; 7: 0,423 | [6 empty] | Строительный мусор
|  | ЗТ |  |  | 4: чел.-ч; 5: 217,53; 7: 21,753 | [7 empty] | ЗТ
|  | ЗТм |  |  | 4: чел.-ч; 5: 0,72; 7: 0,072 | [7 empty] | ЗТм
|  | Итого по расценке |  |  | 8: 4253.42; 10: 425.34 | [8 empty] | Итого по расценке
|  | ФОТ |  |  | 10: 196.09; 12: 5581 | [7 empty] | ФОТ
| Приказ Минстроя России № 812/пр от 21.12.2020 Прил. п.95 | НР Штукатурные работы (ремонтно-строительные) |  |  | 4: %; 5: 89; 7: 89; 10: 174.52; 12: 4967 | [7 empty] | НР Штукатурные работы (ремонтно-строительные)
| Приказ Минстроя России № 774/пр от 11.12.2020 Прил. п.95 | СП Штукатурные работы (ремонтно-строительные) |  |  | 4: %; 5: 44; 7: 44; 10: 86.28; 12: 2456 | [7 empty] | СП Штукатурные работы (ремонтно-строительные)
|  | Всего по позиции |  |  | 10: 686.14 | [9 empty] | Всего по позиции
44 | ФЕРр61-1-6 | Сплошное выравнивание штукатурки потолков цементно-известковым раствором при толщине намета: до 10 мм |  |  | 4: 100 м2; 7: 0,574 |  |  |  | Сплошное выравнивание штукатурки потолков цементно-известковым раствором при толщине намета: до 10 мм
|  | Объем=(67,4-10) / 100 | [15 empty] | Объем=(67,4-10) / 100
| 1 | ОТ |  |  | 8: 400.79; 10: 230.05; 11: 28,46; 12: 6547 | [5 empty] | ОТ
| 2 | ЭМ |  |  | 8: 20.94; 10: 12.02 | [5 empty] | ЭМ
| 3 | в т.ч. ОТм |  |  | 8: 9.05; 10: 5.19; 11: 28,46; 12: 148 | [5 empty] | в т.ч. ОТм
| 4 | М |  |  | 8: 580.91; 10: 333.44 | [5 empty] | М
|  | ЗТ |  |  | 4: чел.-ч; 5: 48,23; 7: 27,68402 | [7 empty] | ЗТ
|  | ЗТм |  |  | 4: чел.-ч; 5: 0,67; 7: 0,38458 | [7 empty] | ЗТм
|  | Итого по расценке |  |  | 8: 1002.64; 10: 575.51 | [8 empty] | Итого по расценке
|  | ФОТ |  |  | 10: 235.24; 12: 6695 | [7 empty] | ФОТ
| Приказ Минстроя России № 812/пр от 21.12.2020 Прил. п.95 | НР Штукатурные работы (ремонтно-строительные) |  |  | 4: %; 5: 89; 7: 89; 10: 209.36; 12: 5959 | [7 empty] | НР Штукатурные работы (ремонтно-строительные)
| Приказ Минстроя России № 774/пр от 11.12.2020 Прил. п.95 | СП Штукатурные работы (ремонтно-строительные) |  |  | 4: %; 5: 44; 7: 44; 10: 103.51; 12: 2946 | [7 empty] | СП Штукатурные работы (ремонтно-строительные)
|  | Всего по позиции |  |  | 10: 888.38 | [9 empty] | Всего по позиции
45 | ФЕР15-04-007-02 | Окраска водно-дисперсионными акриловыми составами улучшенная: по штукатурке потолков |  |  | 4: 100 м2; 7: 0,674 |  |  |  | Окраска водно-дисперсионными акриловыми составами улучшенная: по штукатурке потолков
|  | Объем=(23,6+11,7+11,8+9,8+10,5) / 100 | [15 empty] | Объем=(23,6+11,7+11,8+9,8+10,5) / 100
| 1 | ОТ |  |  | 8: 550.62; 10: 371.12; 11: 28,46; 12: 10562 | [5 empty] | ОТ
| 2 | ЭМ |  |  | 8: 11.06; 10: 7.45 | [5 empty] | ЭМ
| 3 | в т.ч. ОТм |  |  | 8: 2.09; 10: 1.41; 11: 28,46; 12: 40 | [5 empty] | в т.ч. ОТм
| 4 | М |  |  | 8: 688.15; 10: 463.81 | [5 empty] | М
| 14.3.02.01 | Краска акриловая |  |  | 4: т; 5: 0,033; 7: 0,022242 | [6 empty] | Краска акриловая
| 14.4.01.02 | Грунтовка |  |  | 4: т; 5: 0,022; 7: 0,014828 | [6 empty] | Грунтовка
|  | ЗТ |  |  | 4: чел.-ч; 5: 63; 7: 42,462 | [7 empty] | ЗТ
|  | ЗТм |  |  | 4: чел.-ч; 5: 0,18; 7: 0,12132 | [7 empty] | ЗТм
|  | Итого по расценке |  |  | 8: 1249.83; 10: 842.38 | [8 empty] | Итого по расценке
|  | ФОТ |  |  | 10: 372.53; 12: 10602 | [7 empty] | ФОТ
| Приказ Минстроя России № 812/пр от 21.12.2020 Прил. п.15 | НР Отделочные работы |  |  | % | 100 | 0,9 | 90 |  |  | 335.28 |  | 9542 | [7 empty] | НР Отделочные работы
| Приказ Минстроя России № 774/пр от 11.12.2020 Прил. п.15 | СП Отделочные работы |  |  | % | 49 | 0,85 | 41,65 |  |  | 155.16 |  | 4416 | [7 empty] | СП Отделочные работы
|  | Всего по позиции |  |  | 10: 1332.82 | [9 empty] | Всего по позиции
46 | ФССЦ-14.3.02.01-0381 | Краска водно-дисперсионная, акрилатная ВД-АК-201, интерьерная |  |  | 4: т; 7: 0,022242; 8: 12450.65; 10: 276.93 |  |  |  | Краска водно-дисперсионная, акрилатная ВД-АК-201, интерьерная
(Отделочные работы)
47 | ФССЦ-14.4.01.02-0201 | Грунтовка: акриловая упрочняющая стабилизирующая глубокого проникновения |  |  | 4: т; 7: 0,014828; 8: 30554.42; 10: 453.06 |  |  |  | Грунтовка: акриловая упрочняющая стабилизирующая глубокого проникновения "БИРСС Грунт М"
(Отделочные работы)
|  | Итоги по разделу 3 Потолок : | [21 empty] | Итоги по разделу 3 Потолок :
|  | Итого прямые затраты (справочно) |  |  | 10: 4178.06 | [11 empty] | Итого прямые затраты (справочно)
|  | В том числе: | [22 empty] | В том числе:
|  | Оплата труда рабочих |  |  | 10: 1454.97 | [11 empty] | Оплата труда рабочих
|  | Эксплуатация машин |  |  | 10: 34.27 | [11 empty] | Эксплуатация машин
|  | Оплата труда машинистов |  |  | 10: 12.19 | [11 empty] | Оплата труда машинистов
|  | Материалы |  |  | 10: 2688.82 | [11 empty] | Материалы
|  | Строительные работы |  |  | 10: 6126.34 | [11 empty] | Строительные работы
|  | В том числе: | [22 empty] | В том числе:
|  | оплата труда |  |  | 10: 1454.97 | [11 empty] | оплата труда
|  | эксплуатация машин и механизмов |  |  | 10: 34.27 | [11 empty] | эксплуатация машин и механизмов
|  | материалы |  |  | 10: 2688.82 | [11 empty] | материалы
|  | накладные расходы |  |  | 10: 1312.62 | [11 empty] | накладные расходы
|  | сметная прибыль |  |  | 10: 635.66 | [11 empty] | сметная прибыль
|  | Итого ФОТ (справочно) |  |  | 10: 1467.16 | [11 empty] | Итого ФОТ (справочно)
|  | Итого накладные расходы (справочно) |  |  | 10: 1312.62 | [11 empty] | Итого накладные расходы (справочно)
|  | Итого сметная прибыль (справочно) |  |  | 10: 635.66 | [11 empty] | Итого сметная прибыль (справочно)
|  | Итого по разделу 3 Потолок |  |  | 10: 6126.34 | [12 empty] | Итого по разделу 3 Потолок
Раздел 4. Проемы | [15 empty] | Раздел 4. Проемы
48 | ФЕРр56-10-1 | Снятие дверных полотен |  |  | 4: 100 м2; 7: 0,2034 |  |  |  | Снятие дверных полотен
|  | Объем=(0,9*2,1*6+0,6*2,1*2+0,9*1,8*4) / 100 | [15 empty] | Объем=(0,9*2,1*6+0,6*2,1*2+0,9*1,8*4) / 100
| 1 | ОТ |  |  | 8: 288.06; 10: 58.59; 11: 28,46; 12: 1667 | [5 empty] | ОТ
| 999-9900 | Строительный мусор |  |  | 4: т; 5: 1,18; 7: 0,240012 | [6 empty] | Строительный мусор
|  | ЗТ |  |  | 4: чел.-ч; 5: 36,28; 7: 7,379352 | [7 empty] | ЗТ
|  | Итого по расценке |  |  | 8: 288.06; 10: 58.59 | [8 empty] | Итого по расценке
|  | ФОТ |  |  | 10: 58.59; 12: 1667 | [7 empty] | ФОТ
| Приказ Минстроя России № 812/пр от 21.12.2020 Прил. п.90 | НР Проемы (ремонтно-строительные) |  |  | 4: %; 5: 90; 7: 90; 10: 52.73; 12: 1500 | [7 empty] | НР Проемы (ремонтно-строительные)
| Приказ Минстроя России № 774/пр от 11.12.2020 Прил. п.90 | СП Проемы (ремонтно-строительные) |  |  | 4: %; 5: 47; 7: 47; 10: 27.54; 12: 783 | [7 empty] | СП Проемы (ремонтно-строительные)
|  | Всего по позиции |  |  | 10: 138.86 | [9 empty] | Всего по позиции
49 | ФЕРр56-9-1 | Демонтаж дверных коробок: в каменных стенах с отбивкой штукатурки в откосах |  |  | 4: 100 шт; 7: 0,02 |  |  |  | Демонтаж дверных коробок: в каменных стенах с отбивкой штукатурки в откосах
|  | Объем=2 / 100 | [15 empty] | Объем=2 / 100
| 1 | ОТ |  |  | 8: 1437.99; 10: 28.76; 11: 28,46; 12: 819 | [5 empty] | ОТ
| 2 | ЭМ |  |  | 8: 205.91; 10: 4.12 | [5 empty] | ЭМ
| 999-9900 | Строительный мусор |  |  | 4: т; 5: 10,5; 7: 0,21 | [6 empty] | Строительный мусор
|  | ЗТ |  |  | 4: чел.-ч; 5: 179,3; 7: 3,586 | [7 empty] | ЗТ
|  | Итого по расценке |  |  | 8: 1643.9; 10: 32.88 | [8 empty] | Итого по расценке
|  | ФОТ |  |  | 10: 28.76; 12: 819 | [7 empty] | ФОТ
| Приказ Минстроя России № 812/пр от 21.12.2020 Прил. п.90 | НР Проемы (ремонтно-строительные) |  |  | 4: %; 5: 90; 7: 90; 10: 25.88; 12: 737 | [7 empty] | НР Проемы (ремонтно-строительные)
| Приказ Минстроя России № 774/пр от 11.12.2020 Прил. п.90 | СП Проемы (ремонтно-строительные) |  |  | 4: %; 5: 47; 7: 47; 10: 13.52; 12: 385 | [7 empty] | СП Проемы (ремонтно-строительные)
|  | Всего по позиции |  |  | 10: 72.28 | [9 empty] | Всего по позиции
50 | ФЕРр56-9-4 | Демонтаж дверных коробок: в деревянных стенах каркасных и в перегородках |  |  | 4: 100 шт; 7: 0,11 |  |  |  | Демонтаж дверных коробок: в деревянных стенах каркасных и в перегородках
|  | Объем=11 / 100 | [15 empty] | Объем=11 / 100
| 1 | ОТ |  |  | 8: 535.16; 10: 58.87; 11: 28,46; 12: 1675 | [5 empty] | ОТ
| 999-9900 | Строительный мусор |  |  | 4: т; 5: 1,34; 7: 0,1474 | [6 empty] | Строительный мусор
|  | ЗТ |  |  | 4: чел.-ч; 5: 67,4; 7: 7,414 | [7 empty] | ЗТ
|  | Итого по расценке |  |  | 8: 535.16; 10: 58.87 | [8 empty] | Итого по расценке
|  | ФОТ |  |  | 10: 58.87; 12: 1675 | [7 empty] | ФОТ
| Приказ Минстроя России № 812/пр от 21.12.2020 Прил. п.90 | НР Проемы (ремонтно-строительные) |  |  | 4: %; 5: 90; 7: 90; 10: 52.98; 12: 1508 | [7 empty] | НР Проемы (ремонтно-строительные)
| Приказ Минстроя России № 774/пр от 11.12.2020 Прил. п.90 | СП Проемы (ремонтно-строительные) |  |  | 4: %; 5: 47; 7: 47; 10: 27.67; 12: 787 | [7 empty] | СП Проемы (ремонтно-строительные)
|  | Всего по позиции |  |  | 10: 139.52 | [9 empty] | Всего по позиции
51 | ФЕР10-01-039-01 | Установка блоков в наружных и внутренних дверных проемах: в каменных стенах, площадь проема до 3 м2 |  |  | 4: 100 м2; 7: 0,0189 |  |  |  | Установка блоков в наружных и внутренних дверных проемах: в каменных стенах, площадь проема до 3 м2
|  | Объем=(0,9*2,1) / 100 | [15 empty] | Объем=(0,9*2,1) / 100
| 1 | ОТ |  |  | 8: 821.89; 10: 15.53; 11: 28,46; 12: 442 | [5 empty] | ОТ
| 2 | ЭМ |  |  | 8: 1132.88; 10: 21.41 | [5 empty] | ЭМ
| 3 | в т.ч. ОТм |  |  | 8: 172.57; 10: 3.26; 11: 28,46; 12: 93 | [5 empty] | в т.ч. ОТм
| 4 | М |  |  | 8: 2088.57; 10: 39.47 | [5 empty] | М
| 01.7.04.07 | Скобяные изделия |  |  | 4: компл; 5: 0; 7: 0 | [6 empty] | Скобяные изделия
| 11.2.02.01 | Блоки дверные |  |  | 4: м2; 5: 100; 7: 1,89 | [6 empty] | Блоки дверные
|  | ЗТ |  |  | 4: чел.-ч; 5: 89,53; 7: 1,692117 | [7 empty] | ЗТ
|  | ЗТм |  |  | 4: чел.-ч; 5: 13,04; 7: 0,246456 | [7 empty] | ЗТм
|  | Итого по расценке |  |  | 8: 4043.34; 10: 76.41 | [8 empty] | Итого по расценке
|  | ФОТ |  |  | 10: 18.79; 12: 535 | [7 empty] | ФОТ
| Приказ Минстроя России № 812/пр от 21.12.2020 Прил. п.10 | НР Деревянные конструкции |  |  | % | 108 | 0,9 | 97,2 |  |  | 18.26 |  | 520 | [7 empty] | НР Деревянные конструкции
| Приказ Минстроя России № 774/пр от 11.12.2020 Прил. п.10 | СП Деревянные конструкции |  |  | % | 55 | 0,85 | 46,75 |  |  | 8.78 |  | 250 | [7 empty] | СП Деревянные конструкции
|  | Всего по позиции |  |  | 10: 103.45 | [9 empty] | Всего по позиции
53 | ФССЦ-07.1.01.03-0002 | Блок дверной стальной наружный однопольный типа ДСН |  |  | 4: м2; 7: 1,89; 8: 1465.11; 10: 2769.06 |  |  |  | Блок дверной стальной наружный однопольный типа ДСН
(Деревянные конструкции)
54 | ФССЦ-01.7.04.07-0001 | Комплект скобяных изделий для блоков двупольных входных дверей в здание |  |  | 4: компл; 7: 1; 8: 94.68; 10: 94.68 |  |  |  | Комплект скобяных изделий для блоков двупольных входных дверей в здание
(Деревянные конструкции)
55 | ФЕР10-01-039-03 | Установка блоков в наружных и внутренних дверных проемах: в перегородках и деревянных нерубленых стенах, площадь проема до 3 м2 |  |  | 4: 100 м2; 7: 0,1845 |  |  |  | Установка блоков в наружных и внутренних дверных проемах: в перегородках и деревянных нерубленых стенах, площадь проема до 3 м2
|  | Объем=(0,9*2,1*5+0,6*2,1*2+0,9*1,8*4) / 100 | [15 empty] | Объем=(0,9*2,1*5+0,6*2,1*2+0,9*1,8*4) / 100
| 1 | ОТ |  |  | 8: 1031.55; 10: 190.32; 11: 28,46; 12: 5417 | [5 empty] | ОТ
| 2 | ЭМ |  |  | 8: 250.56; 10: 46.23 | [5 empty] | ЭМ
| 3 | в т.ч. ОТм |  |  | 8: 48.15; 10: 8.88; 11: 28,46; 12: 253 | [5 empty] | в т.ч. ОТм
| 4 | М |  |  | 8: 1185.54; 10: 218.73 | [5 empty] | М
| 01.7.04.07 | Скобяные изделия |  |  | 4: компл; 5: 0; 7: 0 | [6 empty] | Скобяные изделия
| 11.1.01.10 | Наличники |  |  | 4: м; 5: 540; 7: 99,63 | [6 empty] | Наличники
| 11.2.02.01 | Блоки дверные |  |  | 4: м2; 5: 100; 7: 18,45 | [6 empty] | Блоки дверные
|  | ЗТ |  |  | 4: чел.-ч; 5: 115; 7: 21,2175 | [7 empty] | ЗТ
|  | ЗТм |  |  | 4: чел.-ч; 5: 4,07; 7: 0,750915 | [7 empty] | ЗТм
|  | Итого по расценке |  |  | 8: 2467.65; 10: 455.28 | [8 empty] | Итого по расценке
|  | ФОТ |  |  | 10: 199.2; 12: 5670 | [7 empty] | ФОТ
| Приказ Минстроя России № 812/пр от 21.12.2020 Прил. п.10 | НР Деревянные конструкции |  |  | % | 108 | 0,9 | 97,2 |  |  | 193.62 |  | 5511 | [7 empty] | НР Деревянные конструкции
| Приказ Минстроя России № 774/пр от 11.12.2020 Прил. п.10 | СП Деревянные конструкции |  |  | % | 55 | 0,85 | 46,75 |  |  | 93.13 |  | 2651 | [7 empty] | СП Деревянные конструкции
|  | Всего по позиции |  |  | 10: 742.03 | [9 empty] | Всего по позиции
56 | ФССЦ-01.7.04.07-0003 | Комплект скобяных изделий для блоков входных дверей в помещение однопольных |  |  | 4: компл; 7: 6; 8: 94.68; 10: 568.08 |  |  |  | Комплект скобяных изделий для блоков входных дверей в помещение однопольных
(Деревянные конструкции)
57 | ФССЦ-01.7.04.05-0001 | Изделия скобяные для блоков дверей, встроенных шкафов |  |  | 4: компл; 7: 4; 8: 71.3; 10: 285.2 |  |  |  | Изделия скобяные для блоков дверей, встроенных шкафов
(Деревянные конструкции)
58 | ФССЦ-11.1.01.10-0004 | Наличники из древесины тип Н-1, размер 13х74 мм |  |  | 4: м; 7: 99,63; 8: 4.94; 10: 492.17 |  |  |  | Наличники из древесины тип Н-1, размер 13х74 мм
(Деревянные конструкции)
59 | ФССЦ-11.2.02.01-0091 | Блоки дверные усиленные глухие со сплошным заполнением полотна, оклеенных твердыми ДВП однопольные с полотном глухим: ДУ 21-9, площадь 1,8 м2 |  |  | 4: м2; 7: 11,97; 8: 244.08; 10: 2921.64 |  |  |  | Блоки дверные усиленные глухие со сплошным заполнением полотна, оклеенных твердыми ДВП однопольные с полотном глухим: ДУ 21-9, площадь 1,8 м2
(Деревянные конструкции)
|  | Объем=0,9*2,1*5+0,6*2,1*2 | [15 empty] | Объем=0,9*2,1*5+0,6*2,1*2
60 | ФССЦ-11.2.14.01-0011 | Блок дверной шкафной двупольный ДШ 17-8, площадь 1,36 м2, ДШ 17-9,5, площадь 1,53 м2, ДШ 17-10, площадь 1,70 м2 |  |  | 4: м2; 7: 6,48; 8: 309; 10: 2002.32 |  |  |  | Блок дверной шкафной двупольный ДШ 17-8, площадь 1,36 м2, ДШ 17-9,5, площадь 1,53 м2, ДШ 17-10, площадь 1,70 м2
(Деревянные конструкции)
|  | Объем=0,9*1,8*4 | [15 empty] | Объем=0,9*1,8*4
61 | ФЕР09-04-016-01 | Демонтаж решеток на окна массой: до 25 кг/м2 |  |  | 4: т; 7: 0,1784 |  |  |  | Демонтаж решеток на окна массой: до 25 кг/м2
|  | Объем=(1,4*1,6*6+0,8*1,6+1,2*1,6+0,75*1,6)*10/1000 | [15 empty] | Объем=(1,4*1,6*6+0,8*1,6+1,2*1,6+0,75*1,6)*10/1000
| Приказ от 04.09.2019 № 519/пр табл.2 п.4 | Демонтаж (разборка) металлических конструкций ОЗП=0,7; ЭМ=0,7 к расх.; ЗПМ=0,7; МАТ=0 к расх.; ТЗ=0,7; ТЗМ=0,7 | [25 empty] | Демонтаж (разборка) металлических конструкций ОЗП=0,7; ЭМ=0,7 к расх.; ЗПМ=0,7; МАТ=0 к расх.; ТЗ=0,7; ТЗМ=0,7
| 1 | ОТ |  |  | 8: 499.32; 9: 0,7; 10: 62.36; 11: 28,46; 12: 1775 | [5 empty] | ОТ
| 2 | ЭМ |  |  | 8: 817.6; 9: 0,7; 10: 102.1 | [5 empty] | ЭМ
| 3 | в т.ч. ОТм |  |  | 8: 95.15; 9: 0,7; 10: 11.88; 11: 28,46; 12: 338 | [5 empty] | в т.ч. ОТм
| 4 | М |  |  | 8: 13162.21; 9: 0; 10: 0 | [5 empty] | М
|  | ЗТ |  |  | 4: чел.-ч; 5: 57,13; 6: 0,7; 7: 7,1343944 | [7 empty] | ЗТ
|  | ЗТм |  |  | 4: чел.-ч; 5: 7,08; 6: 0,7; 7: 0,8841504 | [7 empty] | ЗТм
|  | Итого по расценке |  |  | 8: 14479.13; 10: 164.46 | [8 empty] | Итого по расценке
|  | ФОТ |  |  | 10: 74.24; 12: 2113 | [7 empty] | ФОТ
| Приказ Минстроя России № 812/пр от 21.12.2020 Прил. п.9 | НР Строительные металлические конструкции |  |  | % | 93 | 0,9 | 83,7 |  |  | 62.14 |  | 1769 | [7 empty] | НР Строительные металлические конструкции
| Приказ Минстроя России № 774/пр от 11.12.2020 Прил. п.9 | СП Строительные металлические конструкции |  |  | % | 62 | 0,85 | 52,7 |  |  | 39.12 |  | 1114 | [7 empty] | СП Строительные металлические конструкции
|  | Всего по позиции |  |  | 10: 265.72 | [9 empty] | Всего по позиции
62 | ФЕР09-04-016-01 | Установка решеток на окна массой: до 25 кг/м2 |  |  | 4: т; 7: 0,3568 |  |  |  | Установка решеток на окна массой: до 25 кг/м2
|  | Объем=(1,4*1,6*6+0,8*1,6+1,2*1,6+0,75*1,6)*20/1000 | [15 empty] | Объем=(1,4*1,6*6+0,8*1,6+1,2*1,6+0,75*1,6)*20/1000
| 1 | ОТ |  |  | 8: 499.32; 10: 178.16; 11: 28,46; 12: 5070 | [5 empty] | ОТ
| 2 | ЭМ |  |  | 8: 817.6; 10: 291.72 | [5 empty] | ЭМ
| 3 | в т.ч. ОТм |  |  | 8: 95.15; 10: 33.95; 11: 28,46; 12: 966 | [5 empty] | в т.ч. ОТм
| 4 | М |  |  | 8: 13162.21; 10: 4696.28 | [5 empty] | М
|  | ЗТ |  |  | 4: чел.-ч; 5: 57,13; 7: 20,383984 | [7 empty] | ЗТ
|  | ЗТм |  |  | 4: чел.-ч; 5: 7,08; 7: 2,526144 | [7 empty] | ЗТм
|  | Итого по расценке |  |  | 8: 14479.13; 10: 5166.16 | [8 empty] | Итого по расценке
|  | ФОТ |  |  | 10: 212.11; 12: 6036 | [7 empty] | ФОТ
| Приказ Минстроя России № 812/пр от 21.12.2020 Прил. п.9 | НР Строительные металлические конструкции |  |  | % | 93 | 0,9 | 83,7 |  |  | 177.54 |  | 5052 | [7 empty] | НР Строительные металлические конструкции
| Приказ Минстроя России № 774/пр от 11.12.2020 Прил. п.9 | СП Строительные металлические конструкции |  |  | % | 62 | 0,85 | 52,7 |  |  | 111.78 |  | 3181 | [7 empty] | СП Строительные металлические конструкции
|  | Всего по позиции |  |  | 10: 5455.48 | [9 empty] | Всего по позиции
63 | ФЕР10-01-036-01 | Установка уголков ПВХ на клее |  |  | 4: 100 м; 7: 0,405 |  |  |  | Установка уголков ПВХ на клее
|  | Объем=(9*4,5) / 100 | [15 empty] | Объем=(9*4,5) / 100
| 1 | ОТ |  |  | 8: 57.15; 10: 23.15; 11: 28,46; 12: 659 | [5 empty] | ОТ
| 4 | М |  |  | 8: 36; 10: 14.58 | [5 empty] | М
| 11.3.03.13 | Уголок ПВХ |  |  | 4: п.м; 5: 100; 7: 40,5 | [6 empty] | Уголок ПВХ
|  | ЗТ |  |  | 4: чел.-ч; 5: 6,7; 7: 2,7135 | [7 empty] | ЗТ
|  | Итого по расценке |  |  | 8: 93.15; 10: 37.73 | [8 empty] | Итого по расценке
|  | ФОТ |  |  | 10: 23.15; 12: 659 | [7 empty] | ФОТ
| Приказ Минстроя России № 812/пр от 21.12.2020 Прил. п.10 | НР Деревянные конструкции |  |  | % | 108 | 0,9 | 97,2 |  |  | 22.5 |  | 641 | [7 empty] | НР Деревянные конструкции
| Приказ Минстроя России № 774/пр от 11.12.2020 Прил. п.10 | СП Деревянные конструкции |  |  | % | 55 | 0,85 | 46,75 |  |  | 10.82 |  | 308 | [7 empty] | СП Деревянные конструкции
|  | Всего по позиции |  |  | 10: 71.05 | [9 empty] | Всего по позиции
64 | ФССЦ-11.3.03.13-0048 | Уголок из ПВХ, размер 50х50 мм |  |  | 4: 10 м; 7: 4,05; 8: 54.5; 10: 220.73 |  |  |  | Уголок из ПВХ, размер 50х50 мм
(Деревянные конструкции)
|  | Объем=(40,5) / 10 | [15 empty] | Объем=(40,5) / 10
|  | Итоги по разделу 4 Проемы : | [21 empty] | Итоги по разделу 4 Проемы :
|  | Итого прямые затраты (справочно) |  |  | 10: 15404.26 | [11 empty] | Итого прямые затраты (справочно)
|  | В том числе: | [22 empty] | В том числе:
|  | Оплата труда рабочих |  |  | 10: 615.74 | [11 empty] | Оплата труда рабочих
|  | Эксплуатация машин |  |  | 10: 465.58 | [11 empty] | Эксплуатация машин
|  | Оплата труда машинистов |  |  | 10: 57.97 | [11 empty] | Оплата труда машинистов
|  | Материалы |  |  | 10: 14322.94 | [11 empty] | Материалы
|  | Строительные работы |  |  | 10: 16342.27 | [11 empty] | Строительные работы
|  | В том числе: | [22 empty] | В том числе:
|  | оплата труда |  |  | 10: 615.74 | [11 empty] | оплата труда
|  | эксплуатация машин и механизмов |  |  | 10: 465.58 | [11 empty] | эксплуатация машин и механизмов
|  | материалы |  |  | 10: 14322.94 | [11 empty] | материалы
|  | накладные расходы |  |  | 10: 605.65 | [11 empty] | накладные расходы
|  | сметная прибыль |  |  | 10: 332.36 | [11 empty] | сметная прибыль
|  | Итого ФОТ (справочно) |  |  | 10: 673.71 | [11 empty] | Итого ФОТ (справочно)
|  | Итого накладные расходы (справочно) |  |  | 10: 605.65 | [11 empty] | Итого накладные расходы (справочно)
|  | Итого сметная прибыль (справочно) |  |  | 10: 332.36 | [11 empty] | Итого сметная прибыль (справочно)
|  | Итого по разделу 4 Проемы |  |  | 10: 16342.27 | [12 empty] | Итого по разделу 4 Проемы
Раздел 5. Санузел | [15 empty] | Раздел 5. Санузел
65 | ФЕРр57-2-3 | Разборка покрытий полов: из керамических плиток |  |  | 4: 100 м2; 7: 0,018 |  |  |  | Разборка покрытий полов: из керамических плиток
|  | Объем=1,8 / 100 | [15 empty] | Объем=1,8 / 100
| 1 | ОТ |  |  | 8: 595.99; 10: 10.73; 11: 28,46; 12: 305 | [5 empty] | ОТ
| 2 | ЭМ |  |  | 8: 45.01; 10: 0.81 | [5 empty] | ЭМ
| 3 | в т.ч. ОТм |  |  | 8: 19.44; 10: 0.35; 11: 28,46; 12: 10 | [5 empty] | в т.ч. ОТм
| 999-9900 | Строительный мусор |  |  | 4: т; 5: 5,2; 7: 0,0936 | [6 empty] | Строительный мусор
|  | ЗТ |  |  | 4: чел.-ч; 5: 69,87; 7: 1,25766 | [7 empty] | ЗТ
|  | ЗТм |  |  | 4: чел.-ч; 5: 1,44; 7: 0,02592 | [7 empty] | ЗТм
|  | Итого по расценке |  |  | 8: 641; 10: 11.54 | [8 empty] | Итого по расценке
|  | ФОТ |  |  | 10: 11.08; 12: 315 | [7 empty] | ФОТ
| Приказ Минстроя России № 812/пр от 21.12.2020 Прил. п.91 | НР Полы (ремонтно-строительные) |  |  | 4: %; 5: 89; 7: 89; 10: 9.86; 12: 280 | [7 empty] | НР Полы (ремонтно-строительные)
| Приказ Минстроя России № 774/пр от 11.12.2020 Прил. п.91 | СП Полы (ремонтно-строительные) |  |  | 4: %; 5: 49; 7: 49; 10: 5.43; 12: 154 | [7 empty] | СП Полы (ремонтно-строительные)
|  | Всего по позиции |  |  | 10: 26.83 | [9 empty] | Всего по позиции
66 | ФЕРр63-7-5 | Разборка облицовки стен: из керамических глазурованных плиток |  |  | 4: 100 м2; 7: 0,10635 |  |  |  | Разборка облицовки стен: из керамических глазурованных плиток
|  | Объем=(((0,91+1,37)*2-0,7*2)*1,5+((1,35+1,34)*2-0,7-0,75)*1,5) / 100 | [15 empty] | Объем=(((0,91+1,37)*2-0,7*2)*1,5+((1,35+1,34)*2-0,7-0,75)*1,5) / 100
| 1 | ОТ |  |  | 8: 584.74; 10: 62.19; 11: 28,46; 12: 1770 | [5 empty] | ОТ
| 2 | ЭМ |  |  | 8: 96.01; 10: 10.21 | [5 empty] | ЭМ
| 3 | в т.ч. ОТм |  |  | 8: 4.73; 10: 0.5; 11: 28,46; 12: 14 | [5 empty] | в т.ч. ОТм
| 999-9900 | Строительный мусор |  |  | 4: т; 5: 4,41; 7: 0,4690035 | [6 empty] | Строительный мусор
|  | ЗТ |  |  | 4: чел.-ч; 5: 74,3; 7: 7,901805 | [7 empty] | ЗТ
|  | ЗТм |  |  | 4: чел.-ч; 5: 0,35; 7: 0,0372225 | [7 empty] | ЗТм
|  | Итого по расценке |  |  | 8: 680.75; 10: 72.4 | [8 empty] | Итого по расценке
|  | ФОТ |  |  | 10: 62.69; 12: 1784 | [7 empty] | ФОТ
| Приказ Минстроя России № 812/пр от 21.12.2020 Прил. п.97 | НР Стекольные, обойные и облицовочные работы (ремонтно-строительные) |  |  | 4: %; 5: 90; 7: 90; 10: 56.42; 12: 1606 | [7 empty] | НР Стекольные, обойные и облицовочные работы (ремонтно-строительные)
| Приказ Минстроя России № 774/пр от 11.12.2020 Прил. п.97 | СП Стекольные, обойные и облицовочные работы (ремонтно-строительные) |  |  | 4: %; 5: 45; 7: 45; 10: 28.21; 12: 803 | [7 empty] | СП Стекольные, обойные и облицовочные работы (ремонтно-строительные)
|  | Всего по позиции |  |  | 10: 157.03 | [9 empty] | Всего по позиции
67 | ФЕРр57-2-5 | Разборка покрытий полов: из древесностружечных плит в один слой |  |  | 4: 100 м2; 7: 0,012 |  |  |  | Разборка покрытий полов: из древесностружечных плит в один слой
|  | Объем=1,2 / 100 | [15 empty] | Объем=1,2 / 100
| 1 | ОТ |  |  | 8: 126.13; 10: 1.51; 11: 28,46; 12: 43 | [5 empty] | ОТ
| 2 | ЭМ |  |  | 8: 4.69; 10: 0.06 | [5 empty] | ЭМ
| 3 | в т.ч. ОТм |  |  | 8: 2.03; 10: 0.02; 11: 28,46; 12: 1 | [5 empty] | в т.ч. ОТм
| 999-9900 | Строительный мусор |  |  | 4: т; 5: 1,25; 7: 0,015 | [6 empty] | Строительный мусор
|  | ЗТ |  |  | 4: чел.-ч; 5: 16,17; 7: 0,19404 | [7 empty] | ЗТ
|  | ЗТм |  |  | 4: чел.-ч; 5: 0,15; 7: 0,0018 | [7 empty] | ЗТм
|  | Итого по расценке |  |  | 8: 130.82; 10: 1.57 | [8 empty] | Итого по расценке
|  | ФОТ |  |  | 10: 1.53; 12: 44 | [7 empty] | ФОТ
| Приказ Минстроя России № 812/пр от 21.12.2020 Прил. п.91 | НР Полы (ремонтно-строительные) |  |  | 4: %; 5: 89; 7: 89; 10: 1.36; 12: 39 | [7 empty] | НР Полы (ремонтно-строительные)
| Приказ Минстроя России № 774/пр от 11.12.2020 Прил. п.91 | СП Полы (ремонтно-строительные) |  |  | 4: %; 5: 49; 7: 49; 10: 0.75; 12: 22 | [7 empty] | СП Полы (ремонтно-строительные)
|  | Всего по позиции |  |  | 10: 3.68 | [9 empty] | Всего по позиции
68 | ФЕРр61-1-2 | Сплошное выравнивание штукатурки стен цементно-известковым раствором при толщине намета: до 10 мм |  |  | 4: 100 м2; 7: 0,10635 |  |  |  | Сплошное выравнивание штукатурки стен цементно-известковым раствором при толщине намета: до 10 мм
|  | Объем=(((0,91+1,37)*2-0,7*2)*1,5+((1,35+1,34)*2-0,7-0,75)*1,5) / 100 | [15 empty] | Объем=(((0,91+1,37)*2-0,7*2)*1,5+((1,35+1,34)*2-0,7-0,75)*1,5) / 100
| 1 | ОТ |  |  | 8: 352.09; 10: 37.44; 11: 28,46; 12: 1066 | [5 empty] | ОТ
| 2 | ЭМ |  |  | 8: 20.01; 10: 2.13 | [5 empty] | ЭМ
| 3 | в т.ч. ОТм |  |  | 8: 8.64; 10: 0.92; 11: 28,46; 12: 26 | [5 empty] | в т.ч. ОТм
| 4 | М |  |  | 8: 549.83; 10: 58.47 | [5 empty] | М
|  | ЗТ |  |  | 4: чел.-ч; 5: 42,37; 7: 4,5060495 | [7 empty] | ЗТ
|  | ЗТм |  |  | 4: чел.-ч; 5: 0,64; 7: 0,068064 | [7 empty] | ЗТм
|  | Итого по расценке |  |  | 8: 921.93; 10: 98.04 | [8 empty] | Итого по расценке
|  | ФОТ |  |  | 10: 38.36; 12: 1092 | [7 empty] | ФОТ
| Приказ Минстроя России № 812/пр от 21.12.2020 Прил. п.95 | НР Штукатурные работы (ремонтно-строительные) |  |  | 4: %; 5: 89; 7: 89; 10: 34.14; 12: 972 | [7 empty] | НР Штукатурные работы (ремонтно-строительные)
| Приказ Минстроя России № 774/пр от 11.12.2020 Прил. п.95 | СП Штукатурные работы (ремонтно-строительные) |  |  | 4: %; 5: 44; 7: 44; 10: 16.88; 12: 480 | [7 empty] | СП Штукатурные работы (ремонтно-строительные)
|  | Всего по позиции |  |  | 10: 149.06 | [9 empty] | Всего по позиции
69 | ФЕР11-01-011-01 | Устройство стяжек: цементных толщиной 20 мм |  |  | 4: 100 м2; 7: 0,018 |  |  |  | Устройство стяжек: цементных толщиной 20 мм
|  | Объем=1,8 / 100 | [15 empty] | Объем=1,8 / 100
| 1 | ОТ |  |  | 8: 282.66; 10: 5.09; 11: 28,46; 12: 145 | [5 empty] | ОТ
| 2 | ЭМ |  |  | 8: 43.61; 10: 0.78 | [5 empty] | ЭМ
| 3 | в т.ч. ОТм |  |  | 8: 17.15; 10: 0.31; 11: 28,46; 12: 9 | [5 empty] | в т.ч. ОТм
| 4 | М |  |  | 8: 8.54; 10: 0.15 | [5 empty] | М
| 04.3.01.09 | Раствор готовый кладочный тяжелый цементный |  |  | 4: м3; 5: 2,04; 7: 0,03672 | [6 empty] | Раствор готовый кладочный тяжелый цементный
|  | ЗТ |  |  | 4: чел.-ч; 5: 35,6; 7: 0,6408 | [7 empty] | ЗТ
|  | ЗТм |  |  | 4: чел.-ч; 5: 1,27; 7: 0,02286 | [7 empty] | ЗТм
|  | Итого по расценке |  |  | 8: 334.81; 10: 6.02 | [8 empty] | Итого по расценке
|  | ФОТ |  |  | 10: 5.4; 12: 154 | [7 empty] | ФОТ
| Приказ Минстроя России № 812/пр от 21.12.2020 Прил. п.11 | НР Полы |  |  | % | 112 | 0,9 | 100,8 |  |  | 5.44 |  | 155 | [7 empty] | НР Полы
| Приказ Минстроя России № 774/пр от 11.12.2020 Прил. п.11 | СП Полы |  |  | % | 65 | 0,85 | 55,25 |  |  | 2.98 |  | 85 | [7 empty] | СП Полы
|  | Всего по позиции |  |  | 10: 14.44 | [9 empty] | Всего по позиции
70 | ФЕР11-01-035-04 | Устройство покрытий: из плит древесностружечных |  |  | 4: 100 м2; 7: 0,012 |  |  |  | Устройство покрытий: из плит древесностружечных
|  | Объем=1,2 / 100 | [15 empty] | Объем=1,2 / 100
| 1 | ОТ |  |  | 8: 413.34; 10: 4.96; 11: 28,46; 12: 141 | [5 empty] | ОТ
| 2 | ЭМ |  |  | 8: 72.67; 10: 0.87 | [5 empty] | ЭМ
| 3 | в т.ч. ОТм |  |  | 8: 17.46; 10: 0.21; 11: 28,46; 12: 6 | [5 empty] | в т.ч. ОТм
| 4 | М |  |  | 8: 4001; 10: 48.01 | [5 empty] | М
|  | ЗТ |  |  | 4: чел.-ч; 5: 47,84; 7: 0,57408 | [7 empty] | ЗТ
|  | ЗТм |  |  | 4: чел.-ч; 5: 1,41; 7: 0,01692 | [7 empty] | ЗТм
|  | Итого по расценке |  |  | 8: 4487.01; 10: 53.84 | [8 empty] | Итого по расценке
|  | ФОТ |  |  | 10: 5.17; 12: 147 | [7 empty] | ФОТ
| Приказ Минстроя России № 812/пр от 21.12.2020 Прил. п.11 | НР Полы |  |  | % | 112 | 0,9 | 100,8 |  |  | 5.21 |  | 148 | [7 empty] | НР Полы
| Приказ Минстроя России № 774/пр от 11.12.2020 Прил. п.11 | СП Полы |  |  | % | 65 | 0,85 | 55,25 |  |  | 2.86 |  | 81 | [7 empty] | СП Полы
|  | Всего по позиции |  |  | 10: 61.91 | [9 empty] | Всего по позиции
71 | ФЕР11-01-036-04 | Устройство покрытий: из линолеума насухо со свариванием полотнищ в стыках |  |  | 4: 100 м2; 7: 0,012 |  |  |  | Устройство покрытий: из линолеума насухо со свариванием полотнищ в стыках
|  | Объем=1,2 / 100 | [15 empty] | Объем=1,2 / 100
| 1 | ОТ |  |  | 8: 261.02; 10: 3.13; 11: 28,46; 12: 89 | [5 empty] | ОТ
| 2 | ЭМ |  |  | 8: 60.19; 10: 0.72 | [5 empty] | ЭМ
| 3 | в т.ч. ОТм |  |  | 8: 10.16; 10: 0.12; 11: 28,46; 12: 3 | [5 empty] | в т.ч. ОТм
| 01.6.03.04 | Линолеум |  |  | 4: м2; 5: 102; 7: 1,224 | [6 empty] | Линолеум
| 01.7.06.03 | Лента полимерная |  |  | 4: 100 м; 5: 0,68; 7: 0,00816 | [6 empty] | Лента полимерная
|  | ЗТ |  |  | 4: чел.-ч; 5: 31,41; 7: 0,37692 | [7 empty] | ЗТ
|  | ЗТм |  |  | 4: чел.-ч; 5: 0,82; 7: 0,00984 | [7 empty] | ЗТм
|  | Итого по расценке |  |  | 8: 321.21; 10: 3.85 | [8 empty] | Итого по расценке
|  | ФОТ |  |  | 10: 3.25; 12: 92 | [7 empty] | ФОТ
| Приказ Минстроя России № 812/пр от 21.12.2020 Прил. п.11 | НР Полы |  |  | % | 112 | 0,9 | 100,8 |  |  | 3.28 |  | 93 | [7 empty] | НР Полы
| Приказ Минстроя России № 774/пр от 11.12.2020 Прил. п.11 | СП Полы |  |  | % | 65 | 0,85 | 55,25 |  |  | 1.8 |  | 51 | [7 empty] | СП Полы
|  | Всего по позиции |  |  | 10: 8.93 | [9 empty] | Всего по позиции
72 | ФССЦ-01.6.03.04-0232 | Линолеум полукоммерческий гетерогенный: (толщина 2,2 мм, толщина защитного слоя 0,5 мм, класс 23/32) |  |  | 4: м2; 7: 1,224; 8: 72.87; 10: 89.19 |  |  |  | Линолеум полукоммерческий гетерогенный: "TARKETT MODA" (толщина 2,2 мм, толщина защитного слоя 0,5 мм, класс 23/32)
(Полы)
73 | ФССЦ-01.7.06.14-0034 | Лента полимерная (фторопластовая) для сварки линолеума |  |  | 4: 100 м; 7: 0,00816; 8: 99.4; 10: 0.81 |  |  |  | Лента полимерная (фторопластовая) для сварки линолеума
(Полы)
74 | ФЕР11-01-040-03 | Устройство плинтусов поливинилхлоридных: на винтах самонарезающих |  |  | 4: 100 м; 7: 0,0336 |  |  |  | Устройство плинтусов поливинилхлоридных: на винтах самонарезающих
|  | Объем=((0,91+1,37)*2-0,6*2) / 100 | [15 empty] | Объем=((0,91+1,37)*2-0,6*2) / 100
| 1 | ОТ |  |  | 8: 61.32; 10: 2.06; 11: 28,46; 12: 59 | [5 empty] | ОТ
| 2 | ЭМ |  |  | 8: 2.13; 10: 0.07 | [5 empty] | ЭМ
| 3 | в т.ч. ОТм |  |  | 8: 0.42; 10: 0.01; 11: 28,46 | [5 empty] | в т.ч. ОТм
| 4 | М |  |  | 8: 152.84; 10: 5.14 | [5 empty] | М
| 11.3.03.06 | Плинтуса для полов пластиковые |  |  | 4: м; 5: 101; 7: 3,3936 | [6 empty] | Плинтуса для полов пластиковые
|  | ЗТ |  |  | 4: чел.-ч; 5: 6,68; 7: 0,224448 | [7 empty] | ЗТ
|  | ЗТм |  |  | 4: чел.-ч; 5: 0,04; 7: 0,001344 | [7 empty] | ЗТм
|  | Итого по расценке |  |  | 8: 216.29; 10: 7.27 | [8 empty] | Итого по расценке
|  | ФОТ |  |  | 10: 2.07; 12: 59 | [7 empty] | ФОТ
| Приказ Минстроя России № 812/пр от 21.12.2020 Прил. п.11 | НР Полы |  |  | % | 112 | 0,9 | 100,8 |  |  | 2.09 |  | 59 | [7 empty] | НР Полы
| Приказ Минстроя России № 774/пр от 11.12.2020 Прил. п.11 | СП Полы |  |  | % | 65 | 0,85 | 55,25 |  |  | 1.14 |  | 33 | [7 empty] | СП Полы
|  | Всего по позиции |  |  | 10: 10.5 | [9 empty] | Всего по позиции
75 | ФССЦ-11.3.03.06-0011 | Плинтус для полов из ПВХ, размер 19х48 мм, цветной |  |  | 4: м; 7: 3,3936; 8: 4.18; 10: 14.19 |  |  |  | Плинтус для полов из ПВХ, размер 19х48 мм, цветной
(Полы)
76 | ФЕР15-01-019-05 | Гладкая облицовка стен, столбов, пилястр и откосов (без карнизных, плинтусных и угловых плиток) без установки плиток туалетного гарнитура на клее из сухих смесей: по кирпичу и бетону |  |  | 4: 100 м2; 7: 0,11583 |  |  |  | Гладкая облицовка стен, столбов, пилястр и откосов (без карнизных, плинтусных и угловых плиток) без установки плиток туалетного гарнитура на клее из сухих смесей: по кирпичу и бетону
|  | Объем=(((0,91+1,37)*2-0,7*2)*1,8+((1,35+1,34)*2-0,7-0,75)*1,5) / 100 | [15 empty] | Объем=(((0,91+1,37)*2-0,7*2)*1,8+((1,35+1,34)*2-0,7-0,75)*1,5) / 100
| 1 | ОТ |  |  | 8: 1058.09; 10: 122.56; 11: 28,46; 12: 3488 | [5 empty] | ОТ
| 2 | ЭМ |  |  | 8: 31.75; 10: 3.68 | [5 empty] | ЭМ
| 3 | в т.ч. ОТм |  |  | 8: 17.53; 10: 2.03; 11: 28,46; 12: 58 | [5 empty] | в т.ч. ОТм
| 4 | М |  |  | 8: 1.12; 10: 0.13 | [5 empty] | М
| 04.3.02.09 | Смесь сухая для заделки швов |  |  | 4: т; 5: 0,05; 7: 0,0057915 | [6 empty] | Смесь сухая для заделки швов
| 06.2.05.04 | Плитки рядовые |  |  | 4: м2; 5: 100; 7: 11,583 | [6 empty] | Плитки рядовые
| 14.1.06.02 | Клей для облицовочных работ (сухая смесь) |  |  | 4: т; 5: 0,375; 7: 0,0434363 | [6 empty] | Клей для облицовочных работ (сухая смесь)
|  | ЗТ |  |  | 4: чел.-ч; 5: 115,26; 7: 13,3505658 | [7 empty] | ЗТ
|  | ЗТм |  |  | 4: чел.-ч; 5: 1,65; 7: 0,1911195 | [7 empty] | ЗТм
|  | Итого по расценке |  |  | 8: 1090.96; 10: 126.37 | [8 empty] | Итого по расценке
|  | ФОТ |  |  | 10: 124.59; 12: 3546 | [7 empty] | ФОТ
| Приказ Минстроя России № 812/пр от 21.12.2020 Прил. п.15 | НР Отделочные работы |  |  | % | 100 | 0,9 | 90 |  |  | 112.13 |  | 3191 | [7 empty] | НР Отделочные работы
| Приказ Минстроя России № 774/пр от 11.12.2020 Прил. п.15 | СП Отделочные работы |  |  | % | 49 | 0,85 | 41,65 |  |  | 51.89 |  | 1477 | [7 empty] | СП Отделочные работы
|  | Всего по позиции |  |  | 10: 290.39 | [9 empty] | Всего по позиции
77 | ФССЦ-04.3.02.09-0102 | Смеси сухие водостойкие для затирки межплиточных швов шириной 1-6 мм (различная цветовая гамма) |  |  | 4: т; 7: 0,005792; 8: 6513; 10: 37.72 |  |  |  | Смеси сухие водостойкие для затирки межплиточных швов шириной 1-6 мм (различная цветовая гамма)
(Отделочные работы)
78 | ФССЦ-06.2.01.02-0012 | Плитка керамическая глазурованная для внутренней облицовки стен гладкая, цветная однотонная без завала |  |  | 4: м2; 7: 11,583; 8: 108.12; 10: 1252.35 |  |  |  | Плитка керамическая глазурованная для внутренней облицовки стен гладкая, цветная однотонная без завала
(Отделочные работы)
79 | ФССЦ-14.1.06.02-0001 | Клей для облицовочных работ водостойкий (сухая смесь) |  |  | 4: т; 7: 0,043436; 8: 4316; 10: 187.47 |  |  |  | Клей для облицовочных работ водостойкий (сухая смесь)
(Отделочные работы)
80 | ФЕР11-01-027-02 | Устройство покрытий на цементном растворе из плиток: керамических для полов многоцветных |  |  | 4: 100 м2; 7: 0,018 |  |  |  | Устройство покрытий на цементном растворе из плиток: керамических для полов многоцветных
|  | Объем=1,8 / 100 | [15 empty] | Объем=1,8 / 100
| 1 | ОТ |  |  | 8: 926.44; 10: 16.68; 11: 28,46; 12: 475 | [5 empty] | ОТ
| 2 | ЭМ |  |  | 8: 122.7; 10: 2.21 | [5 empty] | ЭМ
| 3 | в т.ч. ОТм |  |  | 8: 37.92; 10: 0.68; 11: 28,46; 12: 19 | [5 empty] | в т.ч. ОТм
| 4 | М |  |  | 8: 7811.85; 10: 140.61 | [5 empty] | М
|  | ЗТ |  |  | 4: чел.-ч; 5: 106; 7: 1,908 | [7 empty] | ЗТ
|  | ЗТм |  |  | 4: чел.-ч; 5: 2,94; 7: 0,05292 | [7 empty] | ЗТм
|  | Итого по расценке |  |  | 8: 8860.99; 10: 159.5 | [8 empty] | Итого по расценке
|  | ФОТ |  |  | 10: 17.36; 12: 494 | [7 empty] | ФОТ
| Приказ Минстроя России № 812/пр от 21.12.2020 Прил. п.11 | НР Полы |  |  | % | 112 | 0,9 | 100,8 |  |  | 17.5 |  | 498 | [7 empty] | НР Полы
| Приказ Минстроя России № 774/пр от 11.12.2020 Прил. п.11 | СП Полы |  |  | % | 65 | 0,85 | 55,25 |  |  | 9.59 |  | 273 | [7 empty] | СП Полы
|  | Всего по позиции |  |  | 10: 186.59 | [9 empty] | Всего по позиции
81 | ФЕР10-06-040-02 | Устройство подвесных потолков из гипсоволокнистых листов (ГВЛ): одноуровневых |  |  | 4: 100 м2; 7: 0,03 |  |  |  | Устройство подвесных потолков из гипсоволокнистых листов (ГВЛ): одноуровневых
|  | Объем=(1,8+1,2) / 100 | [15 empty] | Объем=(1,8+1,2) / 100
| 1 | ОТ |  |  | 8: 952.35; 10: 28.57; 11: 28,46; 12: 813 | [5 empty] | ОТ
| 2 | ЭМ |  |  | 8: 50.91; 10: 1.53 | [5 empty] | ЭМ
| 3 | в т.ч. ОТм |  |  | 8: 5.44; 10: 0.16; 11: 28,46; 12: 5 | [5 empty] | в т.ч. ОТм
| 4 | М |  |  | 8: 5910.57; 10: 177.32 | [5 empty] | М
| 07.2.06.04 | Тяга подвесов |  |  | 4: шт; 5: 67; 7: 2,01 | [6 empty] | Тяга подвесов
|  | ЗТ |  |  | 4: чел.-ч; 5: 105; 7: 3,15 | [7 empty] | ЗТ
|  | ЗТм |  |  | 4: чел.-ч; 5: 0,42; 7: 0,0126 | [7 empty] | ЗТм
|  | Итого по расценке |  |  | 8: 6913.83; 10: 207.42 | [8 empty] | Итого по расценке
|  | ФОТ |  |  | 10: 28.73; 12: 818 | [7 empty] | ФОТ
| Приказ Минстроя России № 812/пр от 21.12.2020 Прил. п.10 | НР Деревянные конструкции |  |  | % | 108 | 0,9 | 97,2 |  |  | 27.93 |  | 795 | [7 empty] | НР Деревянные конструкции
| Приказ Минстроя России № 774/пр от 11.12.2020 Прил. п.10 | СП Деревянные конструкции |  |  | % | 55 | 0,85 | 46,75 |  |  | 13.43 |  | 382 | [7 empty] | СП Деревянные конструкции
|  | Всего по позиции |  |  | 10: 248.78 | [9 empty] | Всего по позиции
82 | ФЕР15-04-007-04 | Окраска водно-дисперсионными акриловыми составами улучшенная: по сборным конструкциям потолков, подготовленным под окраску |  |  | 4: 100 м2; 7: 0,03 |  |  |  | Окраска водно-дисперсионными акриловыми составами улучшенная: по сборным конструкциям потолков, подготовленным под окраску
|  | Объем=3 / 100 | [15 empty] | Объем=3 / 100
| 1 | ОТ |  |  | 8: 354.22; 10: 10.63; 11: 28,46; 12: 303 | [5 empty] | ОТ
| 2 | ЭМ |  |  | 8: 6.85; 10: 0.21 | [5 empty] | ЭМ
| 3 | в т.ч. ОТм |  |  | 8: 1.28; 10: 0.04; 11: 28,46; 12: 1 | [5 empty] | в т.ч. ОТм
| 4 | М |  |  | 8: 123.99; 10: 3.72 | [5 empty] | М
| 14.3.02.01 | Краска акриловая |  |  | 4: т; 5: 0,033; 7: 0,00099 | [6 empty] | Краска акриловая
| 14.4.01.02 | Грунтовка |  |  | 4: т; 5: 0,022; 7: 0,00066 | [6 empty] | Грунтовка
|  | ЗТ |  |  | 4: чел.-ч; 5: 39,98; 7: 1,1994 | [7 empty] | ЗТ
|  | ЗТм |  |  | 4: чел.-ч; 5: 0,11; 7: 0,0033 | [7 empty] | ЗТм
|  | Итого по расценке |  |  | 8: 485.06; 10: 14.56 | [8 empty] | Итого по расценке
|  | ФОТ |  |  | 10: 10.67; 12: 304 | [7 empty] | ФОТ
| Приказ Минстроя России № 812/пр от 21.12.2020 Прил. п.15 | НР Отделочные работы |  |  | % | 100 | 0,9 | 90 |  |  | 9.6 |  | 274 | [7 empty] | НР Отделочные работы
| Приказ Минстроя России № 774/пр от 11.12.2020 Прил. п.15 | СП Отделочные работы |  |  | % | 49 | 0,85 | 41,65 |  |  | 4.44 |  | 127 | [7 empty] | СП Отделочные работы
|  | Всего по позиции |  |  | 10: 28.6 | [9 empty] | Всего по позиции
83 | ФССЦ-14.3.02.01-0381 | Краска водно-дисперсионная, акрилатная ВД-АК-201, интерьерная |  |  | 4: т; 7: 0,00099; 8: 12450.65; 10: 12.33 |  |  |  | Краска водно-дисперсионная, акрилатная ВД-АК-201, интерьерная
(Отделочные работы)
84 | ФССЦ-14.4.01.02-0201 | Грунтовка: акриловая упрочняющая стабилизирующая глубокого проникновения |  |  | 4: т; 7: 0,00066; 8: 30554.42; 10: 20.17 |  |  |  | Грунтовка: акриловая упрочняющая стабилизирующая глубокого проникновения "БИРСС Грунт М"
(Отделочные работы)
85 | ФЕРр62-16-3 | Окрашивание водоэмульсионными составами поверхностей стен, ранее окрашенных: известковой или клеевой краской с расчисткой старой краски более 35% |  |  | 4: 100 м2; 7: 0,0994 |  |  |  | Окрашивание водоэмульсионными составами поверхностей стен, ранее окрашенных: известковой или клеевой краской с расчисткой старой краски более 35%
|  | Объем=(((0,91+1,37)*2)*1+((1,35+1,34)*2)*1) / 100 | [15 empty] | Объем=(((0,91+1,37)*2)*1+((1,35+1,34)*2)*1) / 100
| 1 | ОТ |  |  | 8: 223.78; 10: 22.24; 11: 28,46; 12: 633 | [5 empty] | ОТ
| 2 | ЭМ |  |  | 8: 7.07; 10: 0.7 | [5 empty] | ЭМ
| 3 | в т.ч. ОТм |  |  | 8: 2.05; 10: 0.2; 11: 28,46; 12: 6 | [5 empty] | в т.ч. ОТм
| 4 | М |  |  | 8: 160.12; 10: 15.92 | [5 empty] | М
| 14.3.02.01 | Краска водоэмульсионная |  |  | 4: т; 5: 0,071; 7: 0,0070574 | [6 empty] | Краска водоэмульсионная
|  | ЗТ |  |  | 4: чел.-ч; 5: 25,9; 7: 2,57446 | [7 empty] | ЗТ
|  | ЗТм |  |  | 4: чел.-ч; 5: 0,16; 7: 0,015904 | [7 empty] | ЗТм
|  | Итого по расценке |  |  | 8: 390.97; 10: 38.86 | [8 empty] | Итого по расценке
|  | ФОТ |  |  | 10: 22.44; 12: 639 | [7 empty] | ФОТ
| Приказ Минстроя России № 812/пр от 21.12.2020 Прил. п.96 | НР Малярные работы (ремонтно-строительные) |  |  | 4: %; 5: 90; 7: 90; 10: 20.2; 12: 575 | [7 empty] | НР Малярные работы (ремонтно-строительные)
| Приказ Минстроя России № 774/пр от 11.12.2020 Прил. п.96 | СП Малярные работы (ремонтно-строительные) |  |  | 4: %; 5: 46; 7: 46; 10: 10.32; 12: 294 | [7 empty] | СП Малярные работы (ремонтно-строительные)
|  | Всего по позиции |  |  | 10: 69.38 | [9 empty] | Всего по позиции
86 | ФССЦ-14.3.02.01-0223 | Краска водоэмульсионная для внутренних работ ВАК-15 |  |  | 4: т; 7: 0,007057; 8: 19973.67; 10: 140.95 |  |  |  | Краска водоэмульсионная для внутренних работ ВАК-15
(Малярные работы (ремонтно-строительные))
87 | ФЕРр65-6-10 | Смена: гибких подводок |  |  | 4: 100 шт; 7: 0,05 |  |  |  | Смена: гибких подводок
|  | Объем=5 / 100 | [15 empty] | Объем=5 / 100
| 1 | ОТ |  |  | 8: 428.1; 10: 21.41; 11: 28,46; 12: 609 | [5 empty] | ОТ
| 2 | ЭМ |  |  | 8: 4.85; 10: 0.24 | [5 empty] | ЭМ
| 3 | в т.ч. ОТм |  |  | 8: 1.26; 10: 0.06; 11: 28,46; 12: 2 | [5 empty] | в т.ч. ОТм
| 18.2.06.08 | Подводки гибкие |  |  | 4: компл; 5: 100; 7: 5 | [6 empty] | Подводки гибкие
|  | ЗТ |  |  | 4: чел.-ч; 5: 47,2; 7: 2,36 | [7 empty] | ЗТ
|  | ЗТм |  |  | 4: чел.-ч; 5: 0,1; 7: 0,005 | [7 empty] | ЗТм
|  | Итого по расценке |  |  | 8: 432.95; 10: 21.65 | [8 empty] | Итого по расценке
|  | ФОТ |  |  | 10: 21.47; 12: 611 | [7 empty] | ФОТ
| Приказ Минстроя России № 812/пр от 21.12.2020 Прил. п.99.2 | НР Внутренние санитарно-технические работы: смена труб, санприборов, запорной арматуры и другое (ремонтно-строительные) |  |  | 4: %; 5: 103; 7: 103; 10: 22.11; 12: 629 | [7 empty] | НР Внутренние санитарно-технические работы: смена труб, санприборов, запорной арматуры и другое (ремонтно-строительные)
| Приказ Минстроя России № 774/пр от 11.12.2020 Прил. п.99.2 | СП Внутренние санитарно-технические работы: смена труб, санприборов, запорной арматуры и другое (ремонтно-строительные) |  |  | 4: %; 5: 52; 7: 52; 10: 11.16; 12: 318 | [7 empty] | СП Внутренние санитарно-технические работы: смена труб, санприборов, запорной арматуры и другое (ремонтно-строительные)
|  | Всего по позиции |  |  | 10: 54.92 | [9 empty] | Всего по позиции
88 | ФССЦ-18.2.06.08-0013 | Подводка гибкая армированная резиновая, диаметр 15 мм, длина 500 мм |  |  | 4: 10 шт; 7: 0,5; 8: 204.5; 10: 102.25 |  |  |  | Подводка гибкая армированная резиновая, диаметр 15 мм, длина 500 мм
(Внутренние санитарно-технические работы: смена труб, санприборов, запорной арматуры и другое (ремонтно-строительные))
|  | Объем=5 / 10 | [15 empty] | Объем=5 / 10
89 | ФЕРр65-6-12 | Смена: унитазов типа "Компакт" |  |  | 4: 100 шт; 7: 0,01 |  |  |  | Смена: унитазов типа "Компакт"
|  | Объем=1 / 100 | [15 empty] | Объем=1 / 100
| 1 | ОТ |  |  | 8: 3743.19; 10: 37.43; 11: 28,46; 12: 1065 | [5 empty] | ОТ
| 2 | ЭМ |  |  | 8: 72.73; 10: 0.73 | [5 empty] | ЭМ
| 3 | в т.ч. ОТм |  |  | 8: 18.83; 10: 0.19; 11: 28,46; 12: 5 | [5 empty] | в т.ч. ОТм
| 4 | М |  |  | 8: 782.18; 10: 7.82 | [5 empty] | М
| 18.2.01.06 | Унитазы |  |  | 4: компл; 5: 100; 7: 1 | [6 empty] | Унитазы
|  | ЗТ |  |  | 4: чел.-ч; 5: 412,7; 7: 4,127 | [7 empty] | ЗТ
|  | ЗТм |  |  | 4: чел.-ч; 5: 1,5; 7: 0,015 | [7 empty] | ЗТм
|  | Итого по расценке |  |  | 8: 4598.1; 10: 45.98 | [8 empty] | Итого по расценке
|  | ФОТ |  |  | 10: 37.62; 12: 1070 | [7 empty] | ФОТ
| Приказ Минстроя России № 812/пр от 21.12.2020 Прил. п.99.2 | НР Внутренние санитарно-технические работы: смена труб, санприборов, запорной арматуры и другое (ремонтно-строительные) |  |  | 4: %; 5: 103; 7: 103; 10: 38.75; 12: 1102 | [7 empty] | НР Внутренние санитарно-технические работы: смена труб, санприборов, запорной арматуры и другое (ремонтно-строительные)
| Приказ Минстроя России № 774/пр от 11.12.2020 Прил. п.99.2 | СП Внутренние санитарно-технические работы: смена труб, санприборов, запорной арматуры и другое (ремонтно-строительные) |  |  | 4: %; 5: 52; 7: 52; 10: 19.56; 12: 556 | [7 empty] | СП Внутренние санитарно-технические работы: смена труб, санприборов, запорной арматуры и другое (ремонтно-строительные)
|  | Всего по позиции |  |  | 10: 104.29 | [9 empty] | Всего по позиции
90 | ФССЦ-18.2.01.06-0001 | Унитаз-компакт «Комфорт» с бачком присоединенным |  |  | 4: компл; 7: 1; 8: 318; 10: 318 |  |  |  | Унитаз-компакт «Комфорт» с бачком присоединенным
(Внутренние санитарно-технические работы: смена труб, санприборов, запорной арматуры и другое (ремонтно-строительные))
91 | ФССЦ-18.2.06.12-0031 | Сидения к унитазам |  |  | 4: компл; 7: 1; 8: 39.2; 10: 39.2 |  |  |  | Сидения к унитазам
(Внутренние санитарно-технические работы: смена труб, санприборов, запорной арматуры и другое (ремонтно-строительные))
92 | ФЕРр65-6-24 | Смена: умывальников |  |  | 4: 100 шт; 7: 0,02 |  |  |  | Смена: умывальников
|  | Объем=2 / 100 | [15 empty] | Объем=2 / 100
| 1 | ОТ |  |  | 8: 1922.84; 10: 38.46; 11: 28,46; 12: 1095 | [5 empty] | ОТ
| 2 | ЭМ |  |  | 8: 67.88; 10: 1.36 | [5 empty] | ЭМ
| 3 | в т.ч. ОТм |  |  | 8: 17.57; 10: 0.35; 11: 28,46; 12: 10 | [5 empty] | в т.ч. ОТм
| 4 | М |  |  | 8: 859.23; 10: 17.18 | [5 empty] | М
| 18.2.01.05 | Умывальники |  |  | 4: компл; 5: 100; 7: 2 | [6 empty] | Умывальники
|  | ЗТ |  |  | 4: чел.-ч; 5: 212; 7: 4,24 | [7 empty] | ЗТ
|  | ЗТм |  |  | 4: чел.-ч; 5: 1,4; 7: 0,028 | [7 empty] | ЗТм
|  | Итого по расценке |  |  | 8: 2849.95; 10: 57 | [8 empty] | Итого по расценке
|  | ФОТ |  |  | 10: 38.81; 12: 1105 | [7 empty] | ФОТ
| Приказ Минстроя России № 812/пр от 21.12.2020 Прил. п.99.2 | НР Внутренние санитарно-технические работы: смена труб, санприборов, запорной арматуры и другое (ремонтно-строительные) |  |  | 4: %; 5: 103; 7: 103; 10: 39.97; 12: 1138 | [7 empty] | НР Внутренние санитарно-технические работы: смена труб, санприборов, запорной арматуры и другое (ремонтно-строительные)
| Приказ Минстроя России № 774/пр от 11.12.2020 Прил. п.99.2 | СП Внутренние санитарно-технические работы: смена труб, санприборов, запорной арматуры и другое (ремонтно-строительные) |  |  | 4: %; 5: 52; 7: 52; 10: 20.18; 12: 575 | [7 empty] | СП Внутренние санитарно-технические работы: смена труб, санприборов, запорной арматуры и другое (ремонтно-строительные)
|  | Всего по позиции |  |  | 10: 117.15 | [9 empty] | Всего по позиции
93 | ФССЦ-18.2.01.05-0004 | Умывальники полуфарфоровые и фарфоровые с краном настольным, кронштейнами, сифоном бутылочным латунным и выпуском, овальные с выступающими установочными поверхностями без спинки, размер 600х450х150 мм |  |  | 4: компл; 7: 2; 8: 256.02; 10: 512.04 |  |  |  | Умывальники полуфарфоровые и фарфоровые с краном настольным, кронштейнами, сифоном бутылочным латунным и выпуском, овальные с выступающими установочными поверхностями без спинки, размер 600х450х150 мм
(Внутренние санитарно-технические работы: смена труб, санприборов, запорной арматуры и другое (ремонтно-строительные))
94 | ФССЦ-18.2.06.12-0021 | Пьедесталы под умывальники прямоугольные |  |  | 4: шт; 7: 2; 8: 130.53; 10: 261.06 |  |  |  | Пьедесталы под умывальники прямоугольные
(Внутренние санитарно-технические работы: смена труб, санприборов, запорной арматуры и другое (ремонтно-строительные))
|  | Итоги по разделу 5 Санузел : | [21 empty] | Итоги по разделу 5 Санузел :
|  | Итого прямые затраты (справочно) |  |  | 10: 3913.6 | [11 empty] | Итого прямые затраты (справочно)
|  | В том числе: | [22 empty] | В том числе:
|  | Оплата труда рабочих |  |  | 10: 425.09 | [11 empty] | Оплата труда рабочих
|  | Эксплуатация машин |  |  | 10: 26.31 | [11 empty] | Эксплуатация машин
|  | Оплата труда машинистов |  |  | 10: 6.15 | [11 empty] | Оплата труда машинистов
|  | Материалы |  |  | 10: 3462.2 | [11 empty] | Материалы
|  | Строительные работы |  |  | 10: 4520.21 | [11 empty] | Строительные работы
|  | В том числе: | [22 empty] | В том числе:
|  | оплата труда |  |  | 10: 425.09 | [11 empty] | оплата труда
|  | эксплуатация машин и механизмов |  |  | 10: 26.31 | [11 empty] | эксплуатация машин и механизмов
|  | материалы |  |  | 10: 3462.2 | [11 empty] | материалы
|  | накладные расходы |  |  | 10: 405.99 | [11 empty] | накладные расходы
|  | сметная прибыль |  |  | 10: 200.62 | [11 empty] | сметная прибыль
|  | Итого ФОТ (справочно) |  |  | 10: 431.24 | [11 empty] | Итого ФОТ (справочно)
|  | Итого накладные расходы (справочно) |  |  | 10: 405.99 | [11 empty] | Итого накладные расходы (справочно)
|  | Итого сметная прибыль (справочно) |  |  | 10: 200.62 | [11 empty] | Итого сметная прибыль (справочно)
|  | Итого по разделу 5 Санузел |  |  | 10: 4520.21 | [12 empty] | Итого по разделу 5 Санузел
Раздел 6. Электроснабжение | [15 empty] | Раздел 6. Электроснабжение
95 | ФЕРр67-4-3 | Демонтаж: светильников с лампами накаливания |  |  | 4: 100 шт; 7: 0,02 |  |  |  | Демонтаж: светильников с лампами накаливания
|  | Объем=2 / 100 | [15 empty] | Объем=2 / 100
| 1 | ОТ |  |  | 8: 49.3; 10: 0.99; 11: 28,46; 12: 28 | [5 empty] | ОТ
| 2 | ЭМ |  |  | 8: 0.94; 10: 0.02 | [5 empty] | ЭМ
| 3 | в т.ч. ОТм |  |  | 8: 0.41; 10: 0.01; 11: 28,46 | [5 empty] | в т.ч. ОТм
|  | ЗТ |  |  | 4: чел.-ч; 5: 6,32; 7: 0,1264 | [7 empty] | ЗТ
|  | ЗТм |  |  | 4: чел.-ч; 5: 0,03; 7: 0,0006 | [7 empty] | ЗТм
|  | Итого по расценке |  |  | 8: 50.24; 10: 1.01 | [8 empty] | Итого по расценке
|  | ФОТ |  |  | 10: 1; 12: 28 | [7 empty] | ФОТ
| Приказ Минстроя России № 812/пр от 21.12.2020 Прил. п.101 | НР Электромонтажные работы (ремонтно-строительные) |  |  | 4: %; 5: 91; 7: 91; 10: 0.91; 12: 25 | [7 empty] | НР Электромонтажные работы (ремонтно-строительные)
| Приказ Минстроя России № 774/пр от 11.12.2020 Прил. п.101 | СП Электромонтажные работы (ремонтно-строительные) |  |  | 4: %; 5: 48; 7: 48; 10: 0.48; 12: 13 | [7 empty] | СП Электромонтажные работы (ремонтно-строительные)
|  | Всего по позиции |  |  | 10: 2.4 | [9 empty] | Всего по позиции
96 | ФЕРр67-4-5 | Демонтаж: светильников для люминесцентных ламп |  |  | 4: 100 шт; 7: 0,22 |  |  |  | Демонтаж: светильников для люминесцентных ламп
|  | Объем=22 / 100 | [15 empty] | Объем=22 / 100
| 1 | ОТ |  |  | 8: 143.48; 10: 31.57; 11: 28,46; 12: 898 | [5 empty] | ОТ
| 2 | ЭМ |  |  | 8: 2.5; 10: 0.55 | [5 empty] | ЭМ
| 3 | в т.ч. ОТм |  |  | 8: 1.08; 10: 0.24; 11: 28,46; 12: 7 | [5 empty] | в т.ч. ОТм
|  | ЗТ |  |  | 4: чел.-ч; 5: 17,89; 7: 3,9358 | [7 empty] | ЗТ
|  | ЗТм |  |  | 4: чел.-ч; 5: 0,08; 7: 0,0176 | [7 empty] | ЗТм
|  | Итого по расценке |  |  | 8: 145.98; 10: 32.12 | [8 empty] | Итого по расценке
|  | ФОТ |  |  | 10: 31.81; 12: 905 | [7 empty] | ФОТ
| Приказ Минстроя России № 812/пр от 21.12.2020 Прил. п.101 | НР Электромонтажные работы (ремонтно-строительные) |  |  | 4: %; 5: 91; 7: 91; 10: 28.95; 12: 824 | [7 empty] | НР Электромонтажные работы (ремонтно-строительные)
| Приказ Минстроя России № 774/пр от 11.12.2020 Прил. п.101 | СП Электромонтажные работы (ремонтно-строительные) |  |  | 4: %; 5: 48; 7: 48; 10: 15.27; 12: 434 | [7 empty] | СП Электромонтажные работы (ремонтно-строительные)
|  | Всего по позиции |  |  | 10: 76.34 | [9 empty] | Всего по позиции
97 | ФЕРр67-4-1 | Демонтаж: выключателей, розеток |  |  | 4: 100 шт; 7: 0,18 |  |  |  | Демонтаж: выключателей, розеток
|  | Объем=(10+8) / 100 | [15 empty] | Объем=(10+8) / 100
| 1 | ОТ |  |  | 8: 45.55; 10: 8.2; 11: 28,46; 12: 233 | [5 empty] | ОТ
|  | ЗТ |  |  | 4: чел.-ч; 5: 5,84; 7: 1,0512 | [7 empty] | ЗТ
|  | Итого по расценке |  |  | 8: 45.55; 10: 8.2 | [8 empty] | Итого по расценке
|  | ФОТ |  |  | 10: 8.2; 12: 233 | [7 empty] | ФОТ
| Приказ Минстроя России № 812/пр от 21.12.2020 Прил. п.101 | НР Электромонтажные работы (ремонтно-строительные) |  |  | 4: %; 5: 91; 7: 91; 10: 7.46; 12: 212 | [7 empty] | НР Электромонтажные работы (ремонтно-строительные)
| Приказ Минстроя России № 774/пр от 11.12.2020 Прил. п.101 | СП Электромонтажные работы (ремонтно-строительные) |  |  | 4: %; 5: 48; 7: 48; 10: 3.94; 12: 112 | [7 empty] | СП Электромонтажные работы (ремонтно-строительные)
|  | Всего по позиции |  |  | 10: 19.6 | [9 empty] | Всего по позиции
98 | ФЕРм08-03-599-12 | Щитки осветительные, устанавливаемые на стене: болтами на конструкции, масса щитка до 6 кг | [14 empty] | Щитки осветительные, устанавливаемые на стене: болтами на конструкции, масса щитка до 6 кг | bar: 4; 7
| 1 | ОТ |  |  | 8: 27.08; 10: 27.08; 11: 28,46; 12: 771 | [5 empty] | ОТ
| 2 | ЭМ |  |  | 8: 5.09; 10: 5.09 | [5 empty] | ЭМ
| 3 | в т.ч. ОТм |  |  | 8: 0.64; 10: 0.64; 11: 28,46; 12: 18 | [5 empty] | в т.ч. ОТм
| 4 | М |  |  | 8: 46.85; 10: 46.85 | [5 empty] | М
|  | ЗТ |  |  | 4: чел.-ч; 5: 2,73; 7: 2,73 | [7 empty] | ЗТ
|  | ЗТм |  |  | 4: чел.-ч; 5: 0,05; 7: 0,05 | [7 empty] | ЗТм
|  | Итого по расценке |  |  | 8: 79.02; 10: 79.02 | [8 empty] | Итого по расценке
|  | ФОТ |  |  | 10: 27.72; 12: 789 | [7 empty] | ФОТ
| Приказ Минстроя России № 812/пр от 21.12.2020 Прил. п.49.3 | НР Электротехнические установки на других объектах |  |  | 4: %; 5: 97; 7: 97; 10: 26.89; 12: 765 | [7 empty] | НР Электротехнические установки на других объектах
| Приказ Минстроя России № 774/пр от 11.12.2020 Прил. п.49.3 | СП Электротехнические установки на других объектах |  |  | 4: %; 5: 51; 7: 51; 10: 14.14; 12: 402 | [7 empty] | СП Электротехнические установки на других объектах
|  | Всего по позиции |  |  | 10: 120.05 | [9 empty] | Всего по позиции
99 О | ФССЦ-62.1.02.15-0021 | Щитки учета электрической энергии: ЩУ-1 |  |  | 4: шт; 7: 1; 8: 297.09; 10: 297.09 |  |  |  | Щитки учета электрической энергии: ЩУ-1
(Инженерное оборудование)
100 | ФЕРм08-02-390-01 | Короба пластмассовые: шириной до 40 мм |  |  | 4: 100 м; 7: 1,3 |  |  |  | Короба пластмассовые: шириной до 40 мм
|  | Объем=130 / 100 | [15 empty] | Объем=130 / 100
| 1 | ОТ |  |  | 8: 154.92; 10: 201.4; 11: 28,46; 12: 5732 | [5 empty] | ОТ
| 2 | ЭМ |  |  | 8: 0.31; 10: 0.4 | [5 empty] | ЭМ
| 3 | в т.ч. ОТм |  |  | 8: 0.14; 10: 0.18; 11: 28,46; 12: 5 | [5 empty] | в т.ч. ОТм
| 4 | М |  |  | 8: 51.53; 10: 66.99 | [5 empty] | М
|  | ЗТ |  |  | 4: чел.-ч; 5: 16,29; 7: 21,177 | [7 empty] | ЗТ
|  | ЗТм |  |  | 4: чел.-ч; 5: 0,01; 7: 0,013 | [7 empty] | ЗТм
|  | Итого по расценке |  |  | 8: 206.76; 10: 268.79 | [8 empty] | Итого по расценке
|  | ФОТ |  |  | 10: 201.58; 12: 5737 | [7 empty] | ФОТ
| Приказ Минстроя России № 812/пр от 21.12.2020 Прил. п.49.3 | НР Электротехнические установки на других объектах |  |  | 4: %; 5: 97; 7: 97; 10: 195.53; 12: 5565 | [7 empty] | НР Электротехнические установки на других объектах
| Приказ Минстроя России № 774/пр от 11.12.2020 Прил. п.49.3 | СП Электротехнические установки на других объектах |  |  | 4: %; 5: 51; 7: 51; 10: 102.81; 12: 2926 | [7 empty] | СП Электротехнические установки на других объектах
|  | Всего по позиции |  |  | 10: 567.13 | [9 empty] | Всего по позиции
101 О | ФССЦ-20.2.05.04-0025 | Кабель-канал (короб) 25х16 мм |  |  | 4: м; 7: 130; 8: 1.71; 10: 222.3 |  |  |  | Кабель-канал (короб) 25х16 мм
(Инженерное оборудование)
102 | ФЕРм08-02-399-01 | Провод в коробах, сечением: до 6 мм2 |  |  | 4: 100 м; 7: 1,3 |  |  |  | Провод в коробах, сечением: до 6 мм2
|  | Объем=130 / 100 | [15 empty] | Объем=130 / 100
| 1 | ОТ |  |  | 8: 26.51; 10: 34.46; 11: 28,46; 12: 981 | [5 empty] | ОТ
| 2 | ЭМ |  |  | 8: 1.81; 10: 2.35 | [5 empty] | ЭМ
| 3 | в т.ч. ОТм |  |  | 8: 0.26; 10: 0.34; 11: 28,46; 12: 10 | [5 empty] | в т.ч. ОТм
| 4 | М |  |  | 8: 10.27; 10: 13.35 | [5 empty] | М
|  | ЗТ |  |  | 4: чел.-ч; 5: 2,82; 7: 3,666 | [7 empty] | ЗТ
|  | ЗТм |  |  | 4: чел.-ч; 5: 0,02; 7: 0,026 | [7 empty] | ЗТм
|  | Итого по расценке |  |  | 8: 38.59; 10: 50.16 | [8 empty] | Итого по расценке
|  | ФОТ |  |  | 10: 34.8; 12: 991 | [7 empty] | ФОТ
| Приказ Минстроя России № 812/пр от 21.12.2020 Прил. п.49.3 | НР Электротехнические установки на других объектах |  |  | 4: %; 5: 97; 7: 97; 10: 33.76; 12: 961 | [7 empty] | НР Электротехнические установки на других объектах
| Приказ Минстроя России № 774/пр от 11.12.2020 Прил. п.49.3 | СП Электротехнические установки на других объектах |  |  | 4: %; 5: 51; 7: 51; 10: 17.75; 12: 505 | [7 empty] | СП Электротехнические установки на других объектах
|  | Всего по позиции |  |  | 10: 101.67 | [9 empty] | Всего по позиции
103 | ФССЦ-21.1.06.09-0099 | Кабель силовой с медными жилами с поливинилхлоридной изоляцией и оболочкой, не распространяющий горение марки: ВВГнг, напряжением 0,66 кВ, с числом жил - 3 и сечением 1,5 мм2 |  |  | 4: 1000 м; 7: 0,08; 8: 3036.7; 10: 242.94 |  |  |  | Кабель силовой с медными жилами с поливинилхлоридной изоляцией и оболочкой, не распространяющий горение марки: ВВГнг, напряжением 0,66 кВ, с числом жил - 3 и сечением 1,5 мм2
(Электротехнические установки на других объектах)
|  | Объем=80 / 1000 | [15 empty] | Объем=80 / 1000
104 | ФССЦ-21.1.06.09-0100 | Кабель силовой с медными жилами с поливинилхлоридной изоляцией и оболочкой, не распространяющий горение марки: ВВГнг, напряжением 0,66 кВ, с числом жил - 3 и сечением 2,5 мм2 |  |  | 4: 1000 м; 7: 0,05; 8: 4814.02; 10: 240.7 |  |  |  | Кабель силовой с медными жилами с поливинилхлоридной изоляцией и оболочкой, не распространяющий горение марки: ВВГнг, напряжением 0,66 кВ, с числом жил - 3 и сечением 2,5 мм2
(Электротехнические установки на других объектах)
105 | ФССЦ-20.5.02.04-0001 | Коробка ответвительная размером 100х100х50 мм |  |  | 4: шт; 7: 10; 8: 20.7; 10: 207 |  |  |  | Коробка ответвительная размером 100х100х50 мм
(Электротехнические установки на других объектах)
106 | ФЕРм08-03-591-08 | Розетка штепсельная: неутопленного типа при открытой проводке |  |  | 4: 100 шт; 7: 0,12 |  |  |  | Розетка штепсельная: неутопленного типа при открытой проводке
| 1 | ОТ |  |  | 8: 342.84; 10: 41.14; 11: 28,46; 12: 1171 | [5 empty] | ОТ
| 2 | ЭМ |  |  | 8: 4.77; 10: 0.57 | [5 empty] | ЭМ
| 3 | в т.ч. ОТм |  |  | 8: 0.64; 10: 0.08; 11: 28,46; 12: 2 | [5 empty] | в т.ч. ОТм
| 4 | М |  |  | 8: 106.42; 10: 12.77 | [5 empty] | М
|  | ЗТ |  |  | 4: чел.-ч; 5: 34,56; 7: 4,1472 | [7 empty] | ЗТ
|  | ЗТм |  |  | 4: чел.-ч; 5: 0,05; 7: 0,006 | [7 empty] | ЗТм
|  | Итого по расценке |  |  | 8: 454.03; 10: 54.48 | [8 empty] | Итого по расценке
|  | ФОТ |  |  | 10: 41.22; 12: 1173 | [7 empty] | ФОТ
| Приказ Минстроя России № 812/пр от 21.12.2020 Прил. п.49.3 | НР Электротехнические установки на других объектах |  |  | 4: %; 5: 97; 7: 97; 10: 39.98; 12: 1138 | [7 empty] | НР Электротехнические установки на других объектах
| Приказ Минстроя России № 774/пр от 11.12.2020 Прил. п.49.3 | СП Электротехнические установки на других объектах |  |  | 4: %; 5: 51; 7: 51; 10: 21.02; 12: 598 | [7 empty] | СП Электротехнические установки на других объектах
|  | Всего по позиции |  |  | 10: 115.48 | [9 empty] | Всего по позиции
107 | ФССЦ-20.4.03.05-0003 | Розетка открытой проводки двухгнездная с заземлением |  |  | 4: 100 шт; 7: 0,12; 8: 2202; 10: 264.24 |  |  |  | Розетка открытой проводки двухгнездная с заземлением
(Электротехнические установки на других объектах)
|  | Объем=12 / 100 | [15 empty] | Объем=12 / 100
108 | ФЕРм08-03-591-01 | Выключатель: одноклавишный неутопленного типа при открытой проводке |  |  | 4: 100 шт; 7: 0,1 |  |  |  | Выключатель: одноклавишный неутопленного типа при открытой проводке
| 1 | ОТ |  |  | 8: 313.47; 10: 31.35; 11: 28,46; 12: 892 | [5 empty] | ОТ
| 2 | ЭМ |  |  | 8: 4.77; 10: 0.48 | [5 empty] | ЭМ
| 3 | в т.ч. ОТм |  |  | 8: 0.64; 10: 0.06; 11: 28,46; 12: 2 | [5 empty] | в т.ч. ОТм
| 4 | М |  |  | 8: 105.83; 10: 10.58 | [5 empty] | М
|  | ЗТ |  |  | 4: чел.-ч; 5: 31,6; 7: 3,16 | [7 empty] | ЗТ
|  | ЗТм |  |  | 4: чел.-ч; 5: 0,05; 7: 0,005 | [7 empty] | ЗТм
|  | Итого по расценке |  |  | 8: 424.07; 10: 42.41 | [8 empty] | Итого по расценке
|  | ФОТ |  |  | 10: 31.41; 12: 894 | [7 empty] | ФОТ
| Приказ Минстроя России № 812/пр от 21.12.2020 Прил. п.49.3 | НР Электротехнические установки на других объектах |  |  | 4: %; 5: 97; 7: 97; 10: 30.47; 12: 867 | [7 empty] | НР Электротехнические установки на других объектах
| Приказ Минстроя России № 774/пр от 11.12.2020 Прил. п.49.3 | СП Электротехнические установки на других объектах |  |  | 4: %; 5: 51; 7: 51; 10: 16.02; 12: 456 | [7 empty] | СП Электротехнические установки на других объектах
|  | Всего по позиции |  |  | 10: 88.9 | [9 empty] | Всего по позиции
109 | ФССЦ-20.4.01.01-0031 | Выключатель одноклавишный для открытой проводки |  |  | 4: 10 шт; 7: 1; 8: 68; 10: 68 |  |  |  | Выключатель одноклавишный для открытой проводки
(Электротехнические установки на других объектах)
110 | ФЕРм08-03-593-06 | Светильник потолочный или настенный с креплением винтами или болтами |  |  | 4: 100 шт; 7: 0,22 |  |  |  | Светильник потолочный или настенный с креплением винтами или болтами
| 1 | ОТ |  |  | 8: 700.75; 10: 154.17; 11: 28,46; 12: 4388 | [5 empty] | ОТ
| 2 | ЭМ |  |  | 8: 158.72; 10: 34.92 | [5 empty] | ЭМ
| 3 | в т.ч. ОТм |  |  | 8: 21.97; 10: 4.83; 11: 28,46; 12: 137 | [5 empty] | в т.ч. ОТм
| 4 | М |  |  | 8: 514.36; 10: 113.16 | [5 empty] | М
|  | ЗТ |  |  | 4: чел.-ч; 5: 70,64; 7: 15,5408 | [7 empty] | ЗТ
|  | ЗТм |  |  | 4: чел.-ч; 5: 1,75; 7: 0,385 | [7 empty] | ЗТм
|  | Итого по расценке |  |  | 8: 1373.83; 10: 302.25 | [8 empty] | Итого по расценке
|  | ФОТ |  |  | 10: 159; 12: 4525 | [7 empty] | ФОТ
| Приказ Минстроя России № 812/пр от 21.12.2020 Прил. п.49.3 | НР Электротехнические установки на других объектах |  |  | 4: %; 5: 97; 7: 97; 10: 154.23; 12: 4389 | [7 empty] | НР Электротехнические установки на других объектах
| Приказ Минстроя России № 774/пр от 11.12.2020 Прил. п.49.3 | СП Электротехнические установки на других объектах |  |  | 4: %; 5: 51; 7: 51; 10: 81.09; 12: 2308 | [7 empty] | СП Электротехнические установки на других объектах
|  | Всего по позиции |  |  | 10: 537.57 | [9 empty] | Всего по позиции
111 | ФССЦ-20.3.03.07-0051 | Светильник |  |  | 4: шт; 7: 22; 8: 399.63; 10: 8791.86 |  |  |  | Светильник линейный GM: L20-7-15-CM-54-L00-P
(Электротехнические установки на других объектах)
|  | Итоги по разделу 6 Электроснабжение : | [21 empty] | Итоги по разделу 6 Электроснабжение :
|  | Итого прямые затраты (справочно) |  |  | 10: 10653.18 | [11 empty] | Итого прямые затраты (справочно)
|  | В том числе: | [22 empty] | В том числе:
|  | Оплата труда рабочих |  |  | 10: 530.36 | [11 empty] | Оплата труда рабочих
|  | Эксплуатация машин |  |  | 10: 44.38 | [11 empty] | Эксплуатация машин
|  | Оплата труда машинистов |  |  | 10: 6.38 | [11 empty] | Оплата труда машинистов
|  | Материалы |  |  | 10: 10078.44 | [11 empty] | Материалы
|  | Строительные работы |  |  | 10: 98.34 | [11 empty] | Строительные работы
|  | В том числе: | [22 empty] | В том числе:
|  | оплата труда |  |  | 10: 40.76 | [11 empty] | оплата труда
|  | эксплуатация машин и механизмов |  |  | 10: 0.57 | [11 empty] | эксплуатация машин и механизмов
|  | накладные расходы |  |  | 10: 37.32 | [11 empty] | накладные расходы
|  | сметная прибыль |  |  | 10: 19.69 | [11 empty] | сметная прибыль
|  | Монтажные работы |  |  | 10: 11345.54 | [11 empty] | Монтажные работы
|  | В том числе: | [22 empty] | В том числе:
|  | оплата труда |  |  | 10: 489.6 | [11 empty] | оплата труда
|  | эксплуатация машин и механизмов |  |  | 10: 43.81 | [11 empty] | эксплуатация машин и механизмов
|  | материалы |  |  | 10: 10078.44 | [11 empty] | материалы
|  | накладные расходы |  |  | 10: 480.86 | [11 empty] | накладные расходы
|  | сметная прибыль |  |  | 10: 252.83 | [11 empty] | сметная прибыль
|  | Оборудование |  |  | 10: 519.39 | [11 empty] | Оборудование
|  | Инженерное оборудование |  |  | 10: 519.39 | [11 empty] | Инженерное оборудование
|  | Итого ФОТ (справочно) |  |  | 10: 536.74 | [11 empty] | Итого ФОТ (справочно)
|  | Итого накладные расходы (справочно) |  |  | 10: 518.18 | [11 empty] | Итого накладные расходы (справочно)
|  | Итого сметная прибыль (справочно) |  |  | 10: 272.52 | [11 empty] | Итого сметная прибыль (справочно)
|  | Итого по разделу 6 Электроснабжение |  |  | 10: 11963.27 | [12 empty] | Итого по разделу 6 Электроснабжение
Раздел 7. Слаботочка | [15 empty] | Раздел 7. Слаботочка
112 | ФЕРр67-3-1 | Демонтаж кабеля |  |  | 4: 100 м; 7: 1 |  |  |  | Демонтаж кабеля
| 1 | ОТ |  |  | 8: 75.19; 10: 75.19; 11: 28,46; 12: 2140 | [5 empty] | ОТ
| 2 | ЭМ |  |  | 8: 0.31; 10: 0.31 | [5 empty] | ЭМ
| 3 | в т.ч. ОТм |  |  | 8: 0.14; 10: 0.14; 11: 28,46; 12: 4 | [5 empty] | в т.ч. ОТм
|  | ЗТ |  |  | 4: чел.-ч; 5: 9,64; 7: 9,64 | [7 empty] | ЗТ
|  | ЗТм |  |  | 4: чел.-ч; 5: 0,01; 7: 0,01 | [7 empty] | ЗТм
|  | Итого по расценке |  |  | 8: 75.5; 10: 75.5 | [8 empty] | Итого по расценке
|  | ФОТ |  |  | 10: 75.33; 12: 2144 | [7 empty] | ФОТ
| Приказ Минстроя России № 812/пр от 21.12.2020 Прил. п.101 | НР Электромонтажные работы (ремонтно-строительные) |  |  | 4: %; 5: 91; 7: 91; 10: 68.55; 12: 1951 | [7 empty] | НР Электромонтажные работы (ремонтно-строительные)
| Приказ Минстроя России № 774/пр от 11.12.2020 Прил. п.101 | СП Электромонтажные работы (ремонтно-строительные) |  |  | 4: %; 5: 48; 7: 48; 10: 36.16; 12: 1029 | [7 empty] | СП Электромонтажные работы (ремонтно-строительные)
|  | Всего по позиции |  |  | 10: 180.21 | [9 empty] | Всего по позиции
113 | ФЕРм08-02-399-01 | Провод в коробах, сечением: до 6 мм2 |  |  | 4: 100 м; 7: 1 |  |  |  | Провод в коробах, сечением: до 6 мм2
|  | Объем=100 / 100 | [15 empty] | Объем=100 / 100
| 1 | ОТ |  |  | 8: 26.51; 10: 26.51; 11: 28,46; 12: 754 | [5 empty] | ОТ
| 2 | ЭМ |  |  | 8: 1.81; 10: 1.81 | [5 empty] | ЭМ
| 3 | в т.ч. ОТм |  |  | 8: 0.26; 10: 0.26; 11: 28,46; 12: 7 | [5 empty] | в т.ч. ОТм
| 4 | М |  |  | 8: 10.27; 10: 10.27 | [5 empty] | М
|  | ЗТ |  |  | 4: чел.-ч; 5: 2,82; 7: 2,82 | [7 empty] | ЗТ
|  | ЗТм |  |  | 4: чел.-ч; 5: 0,02; 7: 0,02 | [7 empty] | ЗТм
|  | Итого по расценке |  |  | 8: 38.59; 10: 38.59 | [8 empty] | Итого по расценке
|  | ФОТ |  |  | 10: 26.77; 12: 761 | [7 empty] | ФОТ
| Приказ Минстроя России № 812/пр от 21.12.2020 Прил. п.49.3 | НР Электротехнические установки на других объектах |  |  | 4: %; 5: 97; 7: 97; 10: 25.97; 12: 738 | [7 empty] | НР Электротехнические установки на других объектах
| Приказ Минстроя России № 774/пр от 11.12.2020 Прил. п.49.3 | СП Электротехнические установки на других объектах |  |  | 4: %; 5: 51; 7: 51; 10: 13.65; 12: 388 | [7 empty] | СП Электротехнические установки на других объектах
|  | Всего по позиции |  |  | 10: 78.21 | [9 empty] | Всего по позиции
114 | ФЕРм08-02-390-01 | Короба пластмассовые: шириной до 40 мм |  |  | 4: 100 м; 7: 1 |  |  |  | Короба пластмассовые: шириной до 40 мм
|  | Объем=100 / 100 | [15 empty] | Объем=100 / 100
| 1 | ОТ |  |  | 8: 154.92; 10: 154.92; 11: 28,46; 12: 4409 | [5 empty] | ОТ
| 2 | ЭМ |  |  | 8: 0.31; 10: 0.31 | [5 empty] | ЭМ
| 3 | в т.ч. ОТм |  |  | 8: 0.14; 10: 0.14; 11: 28,46; 12: 4 | [5 empty] | в т.ч. ОТм
| 4 | М |  |  | 8: 51.53; 10: 51.53 | [5 empty] | М
|  | ЗТ |  |  | 4: чел.-ч; 5: 16,29; 7: 16,29 | [7 empty] | ЗТ
|  | ЗТм |  |  | 4: чел.-ч; 5: 0,01; 7: 0,01 | [7 empty] | ЗТм
|  | Итого по расценке |  |  | 8: 206.76; 10: 206.76 | [8 empty] | Итого по расценке
|  | ФОТ |  |  | 10: 155.06; 12: 4413 | [7 empty] | ФОТ
| Приказ Минстроя России № 812/пр от 21.12.2020 Прил. п.49.3 | НР Электротехнические установки на других объектах |  |  | 4: %; 5: 97; 7: 97; 10: 150.41; 12: 4281 | [7 empty] | НР Электротехнические установки на других объектах
| Приказ Минстроя России № 774/пр от 11.12.2020 Прил. п.49.3 | СП Электротехнические установки на других объектах |  |  | 4: %; 5: 51; 7: 51; 10: 79.08; 12: 2251 | [7 empty] | СП Электротехнические установки на других объектах
|  | Всего по позиции |  |  | 10: 436.25 | [9 empty] | Всего по позиции
115 О | ФССЦ-20.2.05.04-0025 | Кабель-канал (короб) 25х16 мм |  |  | 4: м; 7: 100; 8: 1.71; 10: 171 |  |  |  | Кабель-канал (короб) 25х16 мм
(Инженерное оборудование)
|  | Итоги по разделу 7 Слаботочка : | [21 empty] | Итоги по разделу 7 Слаботочка :
|  | Итого прямые затраты (справочно) |  |  | 10: 320.85 | [11 empty] | Итого прямые затраты (справочно)
|  | В том числе: | [22 empty] | В том числе:
|  | Оплата труда рабочих |  |  | 10: 256.62 | [11 empty] | Оплата труда рабочих
|  | Эксплуатация машин |  |  | 10: 2.43 | [11 empty] | Эксплуатация машин
|  | Оплата труда машинистов |  |  | 10: 0.54 | [11 empty] | Оплата труда машинистов
|  | Материалы |  |  | 10: 61.8 | [11 empty] | Материалы
|  | Строительные работы |  |  | 10: 180.21 | [11 empty] | Строительные работы
|  | В том числе: | [22 empty] | В том числе:
|  | оплата труда |  |  | 10: 75.19 | [11 empty] | оплата труда
|  | эксплуатация машин и механизмов |  |  | 10: 0.31 | [11 empty] | эксплуатация машин и механизмов
|  | накладные расходы |  |  | 10: 68.55 | [11 empty] | накладные расходы
|  | сметная прибыль |  |  | 10: 36.16 | [11 empty] | сметная прибыль
|  | Монтажные работы |  |  | 10: 514.46 | [11 empty] | Монтажные работы
|  | В том числе: | [22 empty] | В том числе:
|  | оплата труда |  |  | 10: 181.43 | [11 empty] | оплата труда
|  | эксплуатация машин и механизмов |  |  | 10: 2.12 | [11 empty] | эксплуатация машин и механизмов
|  | материалы |  |  | 10: 61.8 | [11 empty] | материалы
|  | накладные расходы |  |  | 10: 176.38 | [11 empty] | накладные расходы
|  | сметная прибыль |  |  | 10: 92.73 | [11 empty] | сметная прибыль
|  | Оборудование |  |  | 10: 171 | [11 empty] | Оборудование
|  | Инженерное оборудование |  |  | 10: 171 | [11 empty] | Инженерное оборудование
|  | Итого ФОТ (справочно) |  |  | 10: 257.16 | [11 empty] | Итого ФОТ (справочно)
|  | Итого накладные расходы (справочно) |  |  | 10: 244.93 | [11 empty] | Итого накладные расходы (справочно)
|  | Итого сметная прибыль (справочно) |  |  | 10: 128.89 | [11 empty] | Итого сметная прибыль (справочно)
|  | Итого по разделу 7 Слаботочка |  |  | 10: 865.67 | [12 empty] | Итого по разделу 7 Слаботочка
Раздел 8. Новый Раздел | [15 empty] | Раздел 8. Новый Раздел
116 | ФССЦпг-01-01-01-041 | Погрузо-разгрузочные работы при автомобильных перевозках: Погрузка мусора строительного с погрузкой вручную |  |  | 4: 1 т груза; 7: 6,687184; 8: 42.98; 10: 287.42 |  |  |  | Погрузо-разгрузочные работы при автомобильных перевозках: Погрузка мусора строительного с погрузкой вручную
117 | ФССЦпг-03-21-01-015 | Перевозка грузов автомобилями-самосвалами грузоподъемностью 10 т работающих вне карьера на расстояние: I класс груза до 15 км |  |  | 4: 1 т груза; 7: 6,687184; 8: 13.38; 10: 89.47 |  |  |  | Перевозка грузов автомобилями-самосвалами грузоподъемностью 10 т работающих вне карьера на расстояние: I класс груза до 15 км
|  | Итоги по разделу 8 Новый Раздел : | [21 empty] | Итоги по разделу 8 Новый Раздел :
|  | Итого прямые затраты (справочно) |  |  | 10: 376.89 | [11 empty] | Итого прямые затраты (справочно)
|  | В том числе: | [22 empty] | В том числе:
|  | Эксплуатация машин |  |  | 10: 376.89 | [11 empty] | Эксплуатация машин
|  | Строительные работы |  |  | 10: 376.89 | [11 empty] | Строительные работы
|  | Транспортные расходы (перевозка), относимые на стоимость строительных работ |  |  | 10: 376.89 | [11 empty] | Транспортные расходы (перевозка), относимые на стоимость строительных работ
|  | Итого по разделу 8 Новый Раздел |  |  | 10: 376.89 | [12 empty] | Итого по разделу 8 Новый Раздел
|  | Итоги по смете: | [26 empty] | Итоги по смете:
|  | Итого прямые затраты (справочно) |  |  | 10: 64828.62; 12: 585830 | [16 empty] | Итого прямые затраты (справочно)
|  | В том числе: | [27 empty] | В том числе:
|  | Оплата труда рабочих |  |  | 10: 8743.9; 12: 248853 | [16 empty] | Оплата труда рабочих
|  | Эксплуатация машин |  |  | 10: 1179.48; 12: 9742 | [16 empty] | Эксплуатация машин
|  | Оплата труда машинистов |  |  | 10: 138.41; 12: 3940 | [16 empty] | Оплата труда машинистов
|  | Материалы |  |  | 10: 54905.24; 12: 327235 | [16 empty] | Материалы
|  | Строительные работы |  |  | 10: 65160.26; 12: 824356 | [16 empty] | Строительные работы
|  | Строительные работы |  |  | 10: 64783.37; 12: 821243 | [16 empty] | Строительные работы
|  | В том числе: | [27 empty] | В том числе:
|  | оплата труда |  |  | 10: 8072.87; 12: 229755 | [16 empty] | оплата труда
| 1 | эксплуатация машин и механизмов |  |  | 10: 756.66; 11: 8,26; 12: 6250 | [16 empty] | эксплуатация машин и механизмов
| 1 | материалы |  |  | 10: 44765; 11: 5,96; 12: 266799 | [16 empty] | материалы
|  | накладные расходы |  |  | 10: 7476.24; 12: 212778 | [16 empty] | накладные расходы
|  | сметная прибыль |  |  | 10: 3712.6; 12: 105661 | [16 empty] | сметная прибыль
| 1 | Транспортные расходы (перевозка), относимые на стоимость строительных работ |  |  | 10: 376.89; 11: 8,26; 12: 3113 | [16 empty] | Транспортные расходы (перевозка), относимые на стоимость строительных работ
|  | Монтажные работы |  |  | 10: 11860; 12: 108451 | [16 empty] | Монтажные работы
|  | В том числе: | [27 empty] | В том числе:
|  | оплата труда |  |  | 10: 671.03; 12: 19098 | [16 empty] | оплата труда
| 1 | эксплуатация машин и механизмов |  |  | 10: 45.93; 11: 8,26; 12: 379 | [16 empty] | эксплуатация машин и механизмов
| 1 | материалы |  |  | 10: 10140.24; 11: 5,96; 12: 60436 | [16 empty] | материалы
|  | накладные расходы |  |  | 10: 657.24; 12: 18704 | [16 empty] | накладные расходы
|  | сметная прибыль |  |  | 10: 345.56; 12: 9834 | [16 empty] | сметная прибыль
|  | Оборудование |  |  | 10: 690.39; 12: 4115 | [16 empty] | Оборудование
| 1 | Инженерное оборудование |  |  | 10: 690.39; 11: 5,96; 12: 4115 | [16 empty] | Инженерное оборудование
|  | Итого |  |  | 10: 77710.65; 12: 936922 | [16 empty] | Итого
|  | Итого ФОТ (справочно) |  |  | 10: 8882.31; 12: 252793 | [16 empty] | Итого ФОТ (справочно)
|  | Итого накладные расходы (справочно) |  |  | 10: 8133.48; 12: 231482 | [16 empty] | Итого накладные расходы (справочно)
|  | Итого сметная прибыль (справочно) |  |  | 10: 4058.16; 12: 115495 | [16 empty] | Итого сметная прибыль (справочно)
|  | НДС 20% |  |  | 10: 15542.13; 12: 187384.4 | [17 empty] | НДС 20%
|  | ВСЕГО по смете |  |  | 10: 93252.78; 12: 1124306.4 | [18 empty] | ВСЕГО по смете
Составил:
[должность, подпись (инициалы, фамилия)]
Проверил:
[должность, подпись (инициалы, фамилия)]