## Альбом
Приложение № 4 к документации об электронном аукционе
СОГЛАСОВАНО: | [9 empty] | УТВЕРЖДАЮ:
"_____" ________________ 2021 года | [12 empty] | "_____" ________________ 2021 года
Наименование редакции сметных нормативов |  |  | Изменения в сметные нормы, утвержденные приказами Минстроя России от 26 декабря № 2019 г. № 871/пр, 872/пр, 874/пр, 875/пр (в ред. приказов от 30.03.2020 № 171/пр, от 01.06.2020 295/пр, от 30.06.2020 № 353/пр, от 20.10.2020 № 635/пр, от 09.02.2021 № 50/пр, от 24.05.2021 № 320/пр, от 24.06.2021 № 407/пр) | [10 empty] | Изменения в сметные нормы, утвержденные приказами Минстроя России от 26 декабря № 2019 г. № 871/пр, 872/пр, 874/пр, 875/пр (в ред. приказов от 30.03.2020 № 171/пр, от 01.06.2020 295/пр, от 30.06.2020 № 353/пр, от 20.10.2020 № 635/пр, от 09.02.2021 № 50/пр, от 24.05.2021 № 320/пр, от 24.06.2021 № 407/пр)
Наименование программного продукта |  |  | "ГРАНД-Смета 2021"
г. Новосибирск, ул. Ольги Жилиной, 90
(наименование стройки)
Муниципальное нежилое помещение
(наименование объекта капитального строительства)
ЛОКАЛЬНЫЙ СМЕТНЫЙ РАСЧЕТ (СМЕТА) №
Локальная смета
(наименование конструктивного решения)
Составлен | базисно-индексным | методом
Основание
(проектная и (или) иная техническая документация)
Составлен(а) в текущем (базисном) уровне цен
Сметная стоимость |  | 563.17 | (51,96) | тыс.руб.
в том числе:
| строительных работ | 379.41 | (32,59) | тыс.руб. |  | Средства на оплату труда рабочих |  |  |  |  | 119.89 | (4,16) | тыс.руб.
| монтажных работ | 85.18 | (9,84) | тыс.руб. |  | Нормативные затраты труда рабочих | [5 empty] | 456.57 | чел.час.
| оборудования | 4.72 | (0,87) | тыс.руб. |  | Нормативные затраты труда машинистов | [5 empty] | 4.15 | чел.час.
| прочих затрат | 0 | (0) | тыс.руб. |  | Расчетный измеритель конструктивного решения
№ п/п | Обоснование | Наименование работ и затрат |  |  | Единица измерения | Количество |  |  | Сметная стоимость в базисном уровне цен (в текущем уровне цен (гр. 8) для ресурсов, отсутствующих в СНБ), руб. |  |  | Индексы | Сметная стоимость в текущем уровне цен, руб.
[6 empty] | на единицу | коэффициенты | всего с учетом коэффициентов | на единицу | коэффициенты | всего
1 | 2 | 3 |  |  | 4 | 5 | 6 | 7 | 8 | 9 | 10 | 11 | 12
Раздел 1. отопление и вентиляция | [15 empty] | Раздел 1. отопление и вентиляция
1 | ФЕРр62-33-2 | Окраска масляными составами ранее окрашенных поверхностей радиаторов и ребристых труб отопления: за 2 раза |  |  | 4: 100 м2; 7: 0,06 |  |  |  | Окраска масляными составами ранее окрашенных поверхностей радиаторов и ребристых труб отопления: за 2 раза
|  | Объем=6 / 100 | [15 empty] | Объем=6 / 100
| 1 | ОТ |  |  | 8: 554.12; 10: 33.25; 11: 28,82; 12: 958 | [5 empty] | ОТ
| 2 | ЭМ |  |  | 8: 0.66; 10: 0.04 | [5 empty] | ЭМ
| 3 | в т.ч. ОТм |  |  | 8: 0.12; 10: 0.01; 11: 28,82 | [5 empty] | в т.ч. ОТм
| 4 | М |  |  | 8: 145.95; 10: 8.76 | [5 empty] | М
|  | ЗТ |  |  | 4: чел.-ч; 5: 63,4; 7: 3,804 | [6 empty] | ЗТ
|  | ЗТм |  |  | 4: чел.-ч; 5: 0,01; 7: 0,0006 | [6 empty] | ЗТм
|  | Итого по расценке |  |  | 8: 700.73; 10: 42.05 | [7 empty] | Итого по расценке
|  | ФОТ |  |  | 10: 33.26; 12: 958 | [6 empty] | ФОТ
| Приказ Минстроя России № 812/пр от 21.12.2020 Прил. п.96 | НР Малярные работы (ремонтно-строительные) |  |  | 4: %; 5: 90; 7: 90; 10: 29.93; 12: 862 | [6 empty] | НР Малярные работы (ремонтно-строительные)
| Приказ Минстроя России № 774/пр от 11.12.2020 Прил. п.96 | СП Малярные работы (ремонтно-строительные) |  |  | 4: %; 5: 46; 7: 46; 10: 15.3; 12: 441 | [6 empty] | СП Малярные работы (ремонтно-строительные)
|  | Всего по позиции |  |  | 10: 87.28 | [8 empty] | Всего по позиции
2 | ФССЦ-14.4.02.04-0182 | Краска масляная и алкидная цветная, готовая к применению для наружных работ МА-15, белая |  |  | 4: т; 7: 0,000966; 8: 22638.2; 10: 21.87 |  |  |  | Краска масляная и алкидная цветная, готовая к применению для наружных работ МА-15, белая
(Малярные работы (ремонтно-строительные))
|  | Итоги по разделу 1 отопление и вентиляция : | [20 empty] | Итоги по разделу 1 отопление и вентиляция :
|  | Итого прямые затраты (справочно) |  |  | 10: 63.92 | [10 empty] | Итого прямые затраты (справочно)
|  | в том числе: | [21 empty] | в том числе:
|  | Оплата труда рабочих |  |  | 10: 33.25 | [10 empty] | Оплата труда рабочих
|  | Эксплуатация машин |  |  | 10: 0.04 | [10 empty] | Эксплуатация машин
|  | в том числе оплата труда машинистов (Отм) |  |  | 10: 0.01 | [10 empty] | в том числе оплата труда машинистов (Отм)
|  | Материалы |  |  | 10: 30.63 | [10 empty] | Материалы
|  | Строительные работы |  |  | 10: 109.15 | [10 empty] | Строительные работы
|  | в том числе: | [21 empty] | в том числе:
|  | оплата труда |  |  | 10: 33.25 | [10 empty] | оплата труда
|  | эксплуатация машин и механизмов |  |  | 10: 0.04 | [10 empty] | эксплуатация машин и механизмов
|  | в том числе оплата труда машинистов (ОТм) |  |  | 10: 0.01 | [10 empty] | в том числе оплата труда машинистов (ОТм)
|  | материалы |  |  | 10: 30.63 | [10 empty] | материалы
|  | накладные расходы |  |  | 10: 29.93 | [10 empty] | накладные расходы
|  | сметная прибыль |  |  | 10: 15.3 | [10 empty] | сметная прибыль
|  | Итого ФОТ (справочно) |  |  | 10: 33.26 | [10 empty] | Итого ФОТ (справочно)
|  | Итого накладные расходы (справочно) |  |  | 10: 29.93 | [10 empty] | Итого накладные расходы (справочно)
|  | Итого сметная прибыль (справочно) |  |  | 10: 15.3 | [10 empty] | Итого сметная прибыль (справочно)
|  | Итого по разделу 1 отопление и вентиляция |  |  | 10: 109.15 | [11 empty] | Итого по разделу 1 отопление и вентиляция
Раздел 2. Крыльцо | [15 empty] | Раздел 2. Крыльцо
3 | ФЕРр57-2-3 | Разборка покрытий полов: из керамических плиток |  |  | 4: 100 м2; 7: 0,072 |  |  |  | Разборка покрытий полов: из керамических плиток
|  | Объем=7,2 / 100 | [15 empty] | Объем=7,2 / 100
| 1 | ОТ |  |  | 8: 595.99; 10: 42.91; 11: 28,82; 12: 1237 | [5 empty] | ОТ
| 2 | ЭМ |  |  | 8: 45.01; 10: 3.24 | [5 empty] | ЭМ
| 3 | в т.ч. ОТм |  |  | 8: 19.44; 10: 1.4; 11: 28,82; 12: 40 | [5 empty] | в т.ч. ОТм
|  | ЗТ |  |  | 4: чел.-ч; 5: 69,87; 7: 5,03064 | [6 empty] | ЗТ
|  | ЗТм |  |  | 4: чел.-ч; 5: 1,44; 7: 0,10368 | [6 empty] | ЗТм
|  | Итого по расценке |  |  | 8: 641; 10: 46.15 | [7 empty] | Итого по расценке
|  | ФОТ |  |  | 10: 44.31; 12: 1277 | [6 empty] | ФОТ
| Приказ Минстроя России № 812/пр от 21.12.2020 Прил. п.91 | НР Полы (ремонтно-строительные) |  |  | 4: %; 5: 89; 7: 89; 10: 39.44; 12: 1137 | [6 empty] | НР Полы (ремонтно-строительные)
| Приказ Минстроя России № 774/пр от 11.12.2020 Прил. п.91 | СП Полы (ремонтно-строительные) |  |  | 4: %; 5: 49; 7: 49; 10: 21.71; 12: 626 | [6 empty] | СП Полы (ремонтно-строительные)
|  | Всего по позиции |  |  | 10: 107.3 | [8 empty] | Всего по позиции
4 | ФЕРр57-10-3 | Заделка выбоин в полах: цементных площадью до 1,0 м2 |  |  | 4: 100 мест; 7: 0,05 |  |  |  | Заделка выбоин в полах: цементных площадью до 1,0 м2
| 1 | ОТ |  |  | 8: 1059.68; 10: 52.98; 11: 28,82; 12: 1527 | [5 empty] | ОТ
| 2 | ЭМ |  |  | 8: 69.47; 10: 3.47 | [5 empty] | ЭМ
| 4 | М |  |  | 8: 18.78; 10: 0.94 | [5 empty] | М
|  | ЗТ |  |  | 4: чел.-ч; 5: 124,23; 7: 6,2115 | [6 empty] | ЗТ
|  | Итого по расценке |  |  | 8: 1147.93; 10: 57.39 | [7 empty] | Итого по расценке
|  | ФОТ |  |  | 10: 52.98; 12: 1527 | [6 empty] | ФОТ
| Приказ Минстроя России № 812/пр от 21.12.2020 Прил. п.91 | НР Полы (ремонтно-строительные) |  |  | 4: %; 5: 89; 7: 89; 10: 47.15; 12: 1359 | [6 empty] | НР Полы (ремонтно-строительные)
| Приказ Минстроя России № 774/пр от 11.12.2020 Прил. п.91 | СП Полы (ремонтно-строительные) |  |  | 4: %; 5: 49; 7: 49; 10: 25.96; 12: 748 | [6 empty] | СП Полы (ремонтно-строительные)
|  | Всего по позиции |  |  | 10: 130.5 | [8 empty] | Всего по позиции
5 | ФЕР11-01-027-01 | Устройство покрытий на цементном растворе из плиток: бетонных, цементных или мозаичных |  |  | 4: 100 м2; 7: 0,072 |  |  |  | Устройство покрытий на цементном растворе из плиток: бетонных, цементных или мозаичных
|  | Объем=7,2 / 100 | [15 empty] | Объем=7,2 / 100
| 1 | ОТ |  |  | 8: 603.31; 10: 43.44; 11: 28,82; 12: 1252 | [5 empty] | ОТ
| 2 | ЭМ |  |  | 8: 167.94; 10: 12.09 | [5 empty] | ЭМ
| 3 | в т.ч. ОТм |  |  | 8: 48.06; 10: 3.46; 11: 28,82; 12: 100 | [5 empty] | в т.ч. ОТм
| 4 | М |  |  | 8: 896.25; 10: 64.53 | [5 empty] | М
|  | ЗТ |  |  | 4: чел.-ч; 5: 72,6; 7: 5,2272 | [6 empty] | ЗТ
|  | ЗТм |  |  | 4: чел.-ч; 5: 3,77; 7: 0,27144 | [6 empty] | ЗТм
|  | Итого по расценке |  |  | 8: 1667.5; 10: 120.06 | [7 empty] | Итого по расценке
|  | ФОТ |  |  | 10: 46.9; 12: 1352 | [6 empty] | ФОТ
| Приказ Минстроя России № 812/пр от 21.12.2020 Прил. п.11 | НР Полы |  |  | % | 112 | 0,9 | 100,8 |  |  | 47.28 |  | 1363 | [6 empty] | НР Полы
| Приказ Минстроя России № 774/пр от 11.12.2020 Прил. п.11 | СП Полы |  |  | % | 65 | 0,85 | 55,25 |  |  | 25.91 |  | 747 | [6 empty] | СП Полы
|  | Всего по позиции |  |  | 10: 193.25 | [8 empty] | Всего по позиции
6 | ФССЦ-05.2.02.21-0041 | Плитка тротуарная декоративная на основе белого цемента |  |  | 4: м2; 7: 7,344; 8: 118.43; 10: 869.75 |  |  |  | Плитка тротуарная декоративная на основе белого цемента
(Полы)
7 | ФЕР09-03-037-01 | Монтаж навеса |  |  | 4: т; 7: 0,05 |  |  |  | Монтаж навеса
| 1 | ОТ |  |  | 8: 178.92; 10: 8.95; 11: 28,82; 12: 258 | [5 empty] | ОТ
| 2 | ЭМ |  |  | 8: 639.42; 10: 31.97 | [5 empty] | ЭМ
| 3 | в т.ч. ОТм |  |  | 8: 90.1; 10: 4.51; 11: 28,82; 12: 130 | [5 empty] | в т.ч. ОТм
| 4 | М |  |  | 8: 291.74; 10: 14.59 | [5 empty] | М
|  | ЗТ |  |  | 4: чел.-ч; 5: 19,49; 7: 0,9745 | [6 empty] | ЗТ
|  | ЗТм |  |  | 4: чел.-ч; 5: 7,77; 7: 0,3885 | [6 empty] | ЗТм
|  | Итого по расценке |  |  | 8: 1110.08; 10: 55.51 | [7 empty] | Итого по расценке
|  | ФОТ |  |  | 10: 13.46; 12: 388 | [6 empty] | ФОТ
| Приказ Минстроя России № 812/пр от 21.12.2020 Прил. п.9 | НР Строительные металлические конструкции |  |  | % | 93 | 0,9 | 83,7 |  |  | 11.27 |  | 325 | [6 empty] | НР Строительные металлические конструкции
| Приказ Минстроя России № 774/пр от 11.12.2020 Прил. п.9 | СП Строительные металлические конструкции |  |  | % | 62 | 0,85 | 52,7 |  |  | 7.09 |  | 204 | [6 empty] | СП Строительные металлические конструкции
|  | Всего по позиции |  |  | 10: 73.87 | [8 empty] | Всего по позиции
8 | ФССЦ-07.2.07.04-0003 | Конструкции стальные индивидуальные решетчатые сварные, масса 0,1-0,5 т |  |  | 4: т; 7: 0,05; 8: 10990; 10: 549.5 |  |  |  | Конструкции стальные индивидуальные решетчатые сварные, масса 0,1-0,5 т
(Строительные металлические конструкции)
9 | ФЕР12-01-033-01 | Монтаж кровли из профилированного листа для объектов непроизводственного назначения: простой |  |  | 4: 100 м2; 7: 0,04 |  |  |  | Монтаж кровли из профилированного листа для объектов непроизводственного назначения: простой
|  | Объем=4 / 100 | [15 empty] | Объем=4 / 100
| 1 | ОТ |  |  | 8: 283.18; 10: 11.33; 11: 28,82; 12: 327 | [5 empty] | ОТ
| 2 | ЭМ |  |  | 8: 28.03; 10: 1.12 | [5 empty] | ЭМ
| 3 | в т.ч. ОТм |  |  | 8: 4.04; 10: 0.16; 11: 28,82; 12: 5 | [5 empty] | в т.ч. ОТм
| 4 | М |  |  | 8: 57.28; 10: 2.29 | [5 empty] | М
|  | ЗТ |  |  | 4: чел.-ч; 5: 32,4; 7: 1,296 | [6 empty] | ЗТ
|  | ЗТм |  |  | 4: чел.-ч; 5: 0,32; 7: 0,0128 | [6 empty] | ЗТм
|  | Итого по расценке |  |  | 8: 368.49; 10: 14.74 | [7 empty] | Итого по расценке
|  | ФОТ |  |  | 10: 11.49; 12: 332 | [6 empty] | ФОТ
| Приказ Минстроя России № 812/пр от 21.12.2020 Прил. п.12 | НР Кровли |  |  | % | 109 | 0,9 | 98,1 |  |  | 11.27 |  | 326 | [6 empty] | НР Кровли
| Приказ Минстроя России № 774/пр от 11.12.2020 Прил. п.12 | СП Кровли |  |  | % | 57 | 0,85 | 48,45 |  |  | 5.57 |  | 161 | [6 empty] | СП Кровли
|  | Всего по позиции |  |  | 10: 31.58 | [8 empty] | Всего по позиции
10 | ФССЦ-08.3.09.01-0005 | Профилированный лист оцинкованный: Н60-845-0,7 |  |  | 4: т; 7: 0,037; 8: 9626.7; 10: 356.19 |  |  |  | Профилированный лист оцинкованный: Н60-845-0,7
(Кровли)
|  | Объем=7,4*5/1000 | [15 empty] | Объем=7,4*5/1000
|  | Итоги по разделу 2 Крыльцо : | [20 empty] | Итоги по разделу 2 Крыльцо :
|  | Итого прямые затраты (справочно) |  |  | 10: 2069.29 | [10 empty] | Итого прямые затраты (справочно)
|  | в том числе: | [21 empty] | в том числе:
|  | Оплата труда рабочих |  |  | 10: 159.61 | [10 empty] | Оплата труда рабочих
|  | Эксплуатация машин |  |  | 10: 51.89 | [10 empty] | Эксплуатация машин
|  | в том числе оплата труда машинистов (Отм) |  |  | 10: 9.53 | [10 empty] | в том числе оплата труда машинистов (Отм)
|  | Материалы |  |  | 10: 1857.79 | [10 empty] | Материалы
|  | Строительные работы |  |  | 10: 2311.94 | [10 empty] | Строительные работы
|  | в том числе: | [21 empty] | в том числе:
|  | оплата труда |  |  | 10: 159.61 | [10 empty] | оплата труда
|  | эксплуатация машин и механизмов |  |  | 10: 51.89 | [10 empty] | эксплуатация машин и механизмов
|  | в том числе оплата труда машинистов (ОТм) |  |  | 10: 9.53 | [10 empty] | в том числе оплата труда машинистов (ОТм)
|  | материалы |  |  | 10: 1857.79 | [10 empty] | материалы
|  | накладные расходы |  |  | 10: 156.41 | [10 empty] | накладные расходы
|  | сметная прибыль |  |  | 10: 86.24 | [10 empty] | сметная прибыль
|  | Итого ФОТ (справочно) |  |  | 10: 169.14 | [10 empty] | Итого ФОТ (справочно)
|  | Итого накладные расходы (справочно) |  |  | 10: 156.41 | [10 empty] | Итого накладные расходы (справочно)
|  | Итого сметная прибыль (справочно) |  |  | 10: 86.24 | [10 empty] | Итого сметная прибыль (справочно)
|  | Итого по разделу 2 Крыльцо |  |  | 10: 2311.94 | [11 empty] | Итого по разделу 2 Крыльцо
Раздел 3. Пол | [15 empty] | Раздел 3. Пол
11 | ФЕРр57-2-1 | Разборка покрытий полов: из линолеума и релина |  |  | 4: 100 м2; 7: 0,541 |  |  |  | Разборка покрытий полов: из линолеума и релина
|  | Объем=((13,1+13,1+13,9+14)) / 100 | [15 empty] | Объем=((13,1+13,1+13,9+14)) / 100
| 1 | ОТ |  |  | 8: 88.84; 10: 48.06; 11: 28,82; 12: 1385 | [5 empty] | ОТ
| 2 | ЭМ |  |  | 8: 4.06; 10: 2.2 | [5 empty] | ЭМ
| 3 | в т.ч. ОТм |  |  | 8: 1.76; 10: 0.95; 11: 28,82; 12: 27 | [5 empty] | в т.ч. ОТм
|  | ЗТ |  |  | 4: чел.-ч; 5: 11,39; 7: 6,16199 | [6 empty] | ЗТ
|  | ЗТм |  |  | 4: чел.-ч; 5: 0,13; 7: 0,07033 | [6 empty] | ЗТм
|  | Итого по расценке |  |  | 8: 92.9; 10: 50.26 | [7 empty] | Итого по расценке
|  | ФОТ |  |  | 10: 49.01; 12: 1412 | [6 empty] | ФОТ
| Приказ Минстроя России № 812/пр от 21.12.2020 Прил. п.91 | НР Полы (ремонтно-строительные) |  |  | 4: %; 5: 89; 7: 89; 10: 43.62; 12: 1257 | [6 empty] | НР Полы (ремонтно-строительные)
| Приказ Минстроя России № 774/пр от 11.12.2020 Прил. п.91 | СП Полы (ремонтно-строительные) |  |  | 4: %; 5: 49; 7: 49; 10: 24.01; 12: 692 | [6 empty] | СП Полы (ремонтно-строительные)
|  | Всего по позиции |  |  | 10: 117.89 | [8 empty] | Всего по позиции
12 | ФЕРр57-3-1 | Разборка плинтусов: деревянных и из пластмассовых материалов |  |  | 4: 100 м; 7: 0,6056 |  |  |  | Разборка плинтусов: деревянных и из пластмассовых материалов
|  | Объем=((((3,05+4,35)+(3,06+4,31)+(3,71+4,32)+(9,98+1,4))*2-(0,8*9+0,6))) / 100 | [15 empty] | Объем=((((3,05+4,35)+(3,06+4,31)+(3,71+4,32)+(9,98+1,4))*2-(0,8*9+0,6))) / 100
| 1 | ОТ |  |  | 8: 29.41; 10: 17.81; 11: 28,82; 12: 513 | [5 empty] | ОТ
|  | ЗТ |  |  | 4: чел.-ч; 5: 3,77; 7: 2,283112 | [6 empty] | ЗТ
|  | Итого по расценке |  |  | 8: 29.41; 10: 17.81 | [7 empty] | Итого по расценке
|  | ФОТ |  |  | 10: 17.81; 12: 513 | [6 empty] | ФОТ
| Приказ Минстроя России № 812/пр от 21.12.2020 Прил. п.91 | НР Полы (ремонтно-строительные) |  |  | 4: %; 5: 89; 7: 89; 10: 15.85; 12: 457 | [6 empty] | НР Полы (ремонтно-строительные)
| Приказ Минстроя России № 774/пр от 11.12.2020 Прил. п.91 | СП Полы (ремонтно-строительные) |  |  | 4: %; 5: 49; 7: 49; 10: 8.73; 12: 251 | [6 empty] | СП Полы (ремонтно-строительные)
|  | Всего по позиции |  |  | 10: 42.39 | [8 empty] | Всего по позиции
13 | ФЕРр57-2-5 | Разборка покрытий полов: из древесностружечных плит в один слой |  |  | 4: 100 м2; 7: 0,541 |  |  |  | Разборка покрытий полов: из древесностружечных плит в один слой
|  | Объем=((13,1+13,1+13,9+14)) / 100 | [15 empty] | Объем=((13,1+13,1+13,9+14)) / 100
| 1 | ОТ |  |  | 8: 126.13; 10: 68.24; 11: 28,82; 12: 1967 | [5 empty] | ОТ
| 2 | ЭМ |  |  | 8: 4.69; 10: 2.54 | [5 empty] | ЭМ
| 3 | в т.ч. ОТм |  |  | 8: 2.03; 10: 1.1; 11: 28,82; 12: 32 | [5 empty] | в т.ч. ОТм
|  | ЗТ |  |  | 4: чел.-ч; 5: 16,17; 7: 8,74797 | [6 empty] | ЗТ
|  | ЗТм |  |  | 4: чел.-ч; 5: 0,15; 7: 0,08115 | [6 empty] | ЗТм
|  | Итого по расценке |  |  | 8: 130.82; 10: 70.78 | [7 empty] | Итого по расценке
|  | ФОТ |  |  | 10: 69.34; 12: 1999 | [6 empty] | ФОТ
| Приказ Минстроя России № 812/пр от 21.12.2020 Прил. п.91 | НР Полы (ремонтно-строительные) |  |  | 4: %; 5: 89; 7: 89; 10: 61.71; 12: 1779 | [6 empty] | НР Полы (ремонтно-строительные)
| Приказ Минстроя России № 774/пр от 11.12.2020 Прил. п.91 | СП Полы (ремонтно-строительные) |  |  | 4: %; 5: 49; 7: 49; 10: 33.98; 12: 980 | [6 empty] | СП Полы (ремонтно-строительные)
|  | Всего по позиции |  |  | 10: 166.47 | [8 empty] | Всего по позиции
14 | ФЕР11-01-035-04 | Устройство покрытий: из плит древесностружечных |  |  | 4: 100 м2; 7: 0,541 |  |  |  | Устройство покрытий: из плит древесностружечных
|  | Объем=((13,1+13,1+13,9+14)) / 100 | [15 empty] | Объем=((13,1+13,1+13,9+14)) / 100
| 1 | ОТ |  |  | 8: 413.34; 10: 223.62; 11: 28,82; 12: 6445 | [5 empty] | ОТ
| 2 | ЭМ |  |  | 8: 72.67; 10: 39.31 | [5 empty] | ЭМ
| 3 | в т.ч. ОТм |  |  | 8: 17.46; 10: 9.45; 11: 28,82; 12: 272 | [5 empty] | в т.ч. ОТм
| 4 | М |  |  | 8: 4001; 10: 2164.54 | [5 empty] | М
|  | ЗТ |  |  | 4: чел.-ч; 5: 47,84; 7: 25,88144 | [6 empty] | ЗТ
|  | ЗТм |  |  | 4: чел.-ч; 5: 1,41; 7: 0,76281 | [6 empty] | ЗТм
|  | Итого по расценке |  |  | 8: 4487.01; 10: 2427.47 | [7 empty] | Итого по расценке
|  | ФОТ |  |  | 10: 233.07; 12: 6717 | [6 empty] | ФОТ
| Приказ Минстроя России № 812/пр от 21.12.2020 Прил. п.11 | НР Полы |  |  | % | 112 | 0,9 | 100,8 |  |  | 234.93 |  | 6771 | [6 empty] | НР Полы
| Приказ Минстроя России № 774/пр от 11.12.2020 Прил. п.11 | СП Полы |  |  | % | 65 | 0,85 | 55,25 |  |  | 128.77 |  | 3711 | [6 empty] | СП Полы
|  | Всего по позиции |  |  | 10: 2791.17 | [8 empty] | Всего по позиции
15 | ФЕР11-01-036-04 | Устройство покрытий: из линолеума насухо со свариванием полотнищ в стыках |  |  | 4: 100 м2; 7: 0,541 |  |  |  | Устройство покрытий: из линолеума насухо со свариванием полотнищ в стыках
|  | Объем=((13,1+13,1+13,9+14)) / 100 | [15 empty] | Объем=((13,1+13,1+13,9+14)) / 100
| 1 | ОТ |  |  | 8: 261.02; 10: 141.21; 11: 28,82; 12: 4070 | [5 empty] | ОТ
| 2 | ЭМ |  |  | 8: 60.19; 10: 32.56 | [5 empty] | ЭМ
| 3 | в т.ч. ОТм |  |  | 8: 10.16; 10: 5.5; 11: 28,82; 12: 159 | [5 empty] | в т.ч. ОТм
|  | ЗТ |  |  | 4: чел.-ч; 5: 31,41; 7: 16,99281 | [6 empty] | ЗТ
|  | ЗТм |  |  | 4: чел.-ч; 5: 0,82; 7: 0,44362 | [6 empty] | ЗТм
|  | Итого по расценке |  |  | 8: 321.21; 10: 173.77 | [7 empty] | Итого по расценке
|  | ФОТ |  |  | 10: 146.71; 12: 4229 | [6 empty] | ФОТ
| Приказ Минстроя России № 812/пр от 21.12.2020 Прил. п.11 | НР Полы |  |  | % | 112 | 0,9 | 100,8 |  |  | 147.88 |  | 4263 | [6 empty] | НР Полы
| Приказ Минстроя России № 774/пр от 11.12.2020 Прил. п.11 | СП Полы |  |  | % | 65 | 0,85 | 55,25 |  |  | 81.06 |  | 2337 | [6 empty] | СП Полы
|  | Всего по позиции |  |  | 10: 402.71 | [8 empty] | Всего по позиции
16 | ФССЦ-01.7.06.14-0034 | Лента полимерная (фторопластовая) для сварки линолеума |  |  | 4: 100 м; 7: 0,36788; 8: 99.4; 10: 36.57 |  |  |  | Лента полимерная (фторопластовая) для сварки линолеума
(Полы)
17 | ФССЦ-01.6.03.04-0112 | Линолеум коммерческий гомогенный: (толщина 2 мм, класс 34/43, пож. безопасность Г1, В2, РП1, Д2, Т2) |  |  | 4: м2; 7: 55,182; 8: 71.47; 10: 3943.86 |  |  |  | Линолеум коммерческий гомогенный: "ТАРКЕТТ HORIZON" (толщина 2 мм, класс 34/43, пож. безопасность Г1, В2, РП1, Д2, Т2)
(Полы)
18 | ФЕР11-01-040-03 | Устройство плинтусов поливинилхлоридных: на винтах самонарезающих |  |  | 4: 100 м; 7: 0,6056 |  |  |  | Устройство плинтусов поливинилхлоридных: на винтах самонарезающих
|  | Объем=((((3,05+4,35)+(3,06+4,31)+(3,71+4,32)+(9,98+1,4))*2-(0,8*9+0,6))) / 100 | [15 empty] | Объем=((((3,05+4,35)+(3,06+4,31)+(3,71+4,32)+(9,98+1,4))*2-(0,8*9+0,6))) / 100
| 1 | ОТ |  |  | 8: 61.32; 10: 37.14; 11: 28,82; 12: 1070 | [5 empty] | ОТ
| 2 | ЭМ |  |  | 8: 2.13; 10: 1.29 | [5 empty] | ЭМ
| 3 | в т.ч. ОТм |  |  | 8: 0.42; 10: 0.25; 11: 28,82; 12: 7 | [5 empty] | в т.ч. ОТм
| 4 | М |  |  | 8: 152.84; 10: 92.56 | [5 empty] | М
|  | ЗТ |  |  | 4: чел.-ч; 5: 6,68; 7: 4,045408 | [6 empty] | ЗТ
|  | ЗТм |  |  | 4: чел.-ч; 5: 0,04; 7: 0,024224 | [6 empty] | ЗТм
|  | Итого по расценке |  |  | 8: 216.29; 10: 130.99 | [7 empty] | Итого по расценке
|  | ФОТ |  |  | 10: 37.39; 12: 1077 | [6 empty] | ФОТ
| Приказ Минстроя России № 812/пр от 21.12.2020 Прил. п.11 | НР Полы |  |  | % | 112 | 0,9 | 100,8 |  |  | 37.69 |  | 1086 | [6 empty] | НР Полы
| Приказ Минстроя России № 774/пр от 11.12.2020 Прил. п.11 | СП Полы |  |  | % | 65 | 0,85 | 55,25 |  |  | 20.66 |  | 595 | [6 empty] | СП Полы
|  | Всего по позиции |  |  | 10: 189.34 | [8 empty] | Всего по позиции
19 | ФССЦ-11.3.03.06-0011 | Плинтус для полов из ПВХ, размер 19х48 мм, цветной |  |  | 4: м; 7: 61,1656; 8: 4.18; 10: 255.67 |  |  |  | Плинтус для полов из ПВХ, размер 19х48 мм, цветной
(Полы)
|  | Итоги по разделу 3 Пол : | [20 empty] | Итоги по разделу 3 Пол :
|  | Итого прямые затраты (справочно) |  |  | 10: 7107.18 | [10 empty] | Итого прямые затраты (справочно)
|  | в том числе: | [21 empty] | в том числе:
|  | Оплата труда рабочих |  |  | 10: 536.08 | [10 empty] | Оплата труда рабочих
|  | Эксплуатация машин |  |  | 10: 77.9 | [10 empty] | Эксплуатация машин
|  | в том числе оплата труда машинистов (Отм) |  |  | 10: 17.25 | [10 empty] | в том числе оплата труда машинистов (Отм)
|  | Материалы |  |  | 10: 6493.2 | [10 empty] | Материалы
|  | Строительные работы |  |  | 10: 7946.07 | [10 empty] | Строительные работы
|  | в том числе: | [21 empty] | в том числе:
|  | оплата труда |  |  | 10: 536.08 | [10 empty] | оплата труда
|  | эксплуатация машин и механизмов |  |  | 10: 77.9 | [10 empty] | эксплуатация машин и механизмов
|  | в том числе оплата труда машинистов (ОТм) |  |  | 10: 17.25 | [10 empty] | в том числе оплата труда машинистов (ОТм)
|  | материалы |  |  | 10: 6493.2 | [10 empty] | материалы
|  | накладные расходы |  |  | 10: 541.68 | [10 empty] | накладные расходы
|  | сметная прибыль |  |  | 10: 297.21 | [10 empty] | сметная прибыль
|  | Итого ФОТ (справочно) |  |  | 10: 553.33 | [10 empty] | Итого ФОТ (справочно)
|  | Итого накладные расходы (справочно) |  |  | 10: 541.68 | [10 empty] | Итого накладные расходы (справочно)
|  | Итого сметная прибыль (справочно) |  |  | 10: 297.21 | [10 empty] | Итого сметная прибыль (справочно)
|  | Итого по разделу 3 Пол |  |  | 10: 7946.07 | [11 empty] | Итого по разделу 3 Пол
Раздел 4. Стены | [15 empty] | Раздел 4. Стены
20 | ФЕРр63-10-1 | Разборка коробов в комнатах |  |  | 4: 100 м2; 7: 0,11784 |  |  |  | Разборка коробов в комнатах
|  | Объем=((3,05+3,06+3,71)*1,2) / 100 | [15 empty] | Объем=((3,05+3,06+3,71)*1,2) / 100
| 1 | ОТ |  |  | 8: 63.16; 10: 7.44; 11: 28,82; 12: 214 | [5 empty] | ОТ
| 2 | ЭМ |  |  | 8: 6.25; 10: 0.74 | [5 empty] | ЭМ
| 3 | в т.ч. ОТм |  |  | 8: 2.7; 10: 0.32; 11: 28,82; 12: 9 | [5 empty] | в т.ч. ОТм
|  | ЗТ |  |  | 4: чел.-ч; 5: 7,31; 7: 0,8614104 | [6 empty] | ЗТ
|  | ЗТм |  |  | 4: чел.-ч; 5: 0,2; 7: 0,023568 | [6 empty] | ЗТм
|  | Итого по расценке |  |  | 8: 69.41; 10: 8.18 | [7 empty] | Итого по расценке
|  | ФОТ |  |  | 10: 7.76; 12: 223 | [6 empty] | ФОТ
| Приказ Минстроя России № 812/пр от 21.12.2020 Прил. п.97 | НР Стекольные, обойные и облицовочные работы (ремонтно-строительные) |  |  | 4: %; 5: 90; 7: 90; 10: 6.98; 12: 201 | [6 empty] | НР Стекольные, обойные и облицовочные работы (ремонтно-строительные)
| Приказ Минстроя России № 774/пр от 11.12.2020 Прил. п.97 | СП Стекольные, обойные и облицовочные работы (ремонтно-строительные) |  |  | 4: %; 5: 45; 7: 45; 10: 3.49; 12: 100 | [6 empty] | СП Стекольные, обойные и облицовочные работы (ремонтно-строительные)
|  | Всего по позиции |  |  | 10: 18.65 | [8 empty] | Всего по позиции
21 | ФЕР10-05-008-01 | Облицовка стен по одинарному металлическому каркасу из потолочного профиля гипсокартонными листами: одним слоем с оконным проемом |  |  | 4: 100 м2; 7: 0,11784 |  |  |  | Облицовка стен по одинарному металлическому каркасу из потолочного профиля гипсокартонными листами: одним слоем с оконным проемом
|  | Объем=((3,05+3,06+3,71)*1,2) / 100 | [15 empty] | Объем=((3,05+3,06+3,71)*1,2) / 100
| 1 | ОТ |  |  | 8: 752.81; 10: 88.71; 11: 28,82; 12: 2557 | [5 empty] | ОТ
| 2 | ЭМ |  |  | 8: 53.46; 10: 6.3 | [5 empty] | ЭМ
| 3 | в т.ч. ОТм |  |  | 8: 5.2; 10: 0.61; 11: 28,82; 12: 18 | [5 empty] | в т.ч. ОТм
| 4 | М |  |  | 8: 2705.74; 10: 318.84 | [5 empty] | М
|  | ЗТ |  |  | 4: чел.-ч; 5: 83; 7: 9,78072 | [6 empty] | ЗТ
|  | ЗТм |  |  | 4: чел.-ч; 5: 0,4; 7: 0,047136 | [6 empty] | ЗТм
|  | Итого по расценке |  |  | 8: 3512.01; 10: 413.85 | [7 empty] | Итого по расценке
|  | ФОТ |  |  | 10: 89.32; 12: 2575 | [6 empty] | ФОТ
| Приказ Минстроя России № 812/пр от 21.12.2020 Прил. п.10 | НР Деревянные конструкции |  |  | % | 108 | 0,9 | 97,2 |  |  | 86.82 |  | 2503 | [6 empty] | НР Деревянные конструкции
| Приказ Минстроя России № 774/пр от 11.12.2020 Прил. п.10 | СП Деревянные конструкции |  |  | % | 55 | 0,85 | 46,75 |  |  | 41.76 |  | 1204 | [6 empty] | СП Деревянные конструкции
|  | Всего по позиции |  |  | 10: 542.43 | [8 empty] | Всего по позиции
22 | ФССЦ-01.6.01.02-0006 | Листы гипсокартонные ГКЛ, толщина 12,5 мм |  |  | 4: м2; 7: 12,60888; 8: 15; 10: 189.13 |  |  |  | Листы гипсокартонные ГКЛ, толщина 12,5 мм
(Деревянные конструкции)
23 | ФССЦ-11.3.03.12-0002 | Решетка радиаторная из ПВХ, размер 0,6х0,9 м |  |  | 4: м2; 7: 3,24; 8: 65; 10: 210.6 |  |  |  | Решетка радиаторная из ПВХ, размер 0,6х0,9 м
(Деревянные конструкции)
|  | Объем=0,6*0,9*2*3 | [15 empty] | Объем=0,6*0,9*2*3
24 | ФЕРр62-41-5 | Очистка вручную поверхности от перхлорвиниловых и масляных красок: с земли и лесов |  |  | 4: 100 м2; 7: 0,70296 |  |  |  | Очистка вручную поверхности от перхлорвиниловых и масляных красок: с земли и лесов
|  | Объем=((((9,98+1,4)+(2,7+1,66))*2)*2,7-(0,8*8+0,6)*2,1)/100 | [15 empty] | Объем=((((9,98+1,4)+(2,7+1,66))*2)*2,7-(0,8*8+0,6)*2,1)/100
| 1 | ОТ |  |  | 8: 200.46; 10: 140.92; 11: 28,82; 12: 4061 | [5 empty] | ОТ
|  | ЗТ |  |  | 4: чел.-ч; 5: 25,7; 7: 18,066072 | [6 empty] | ЗТ
|  | Итого по расценке |  |  | 8: 200.46; 10: 140.92 | [7 empty] | Итого по расценке
|  | ФОТ |  |  | 10: 140.92; 12: 4061 | [6 empty] | ФОТ
| Приказ Минстроя России № 812/пр от 21.12.2020 Прил. п.96 | НР Малярные работы (ремонтно-строительные) |  |  | 4: %; 5: 90; 7: 90; 10: 126.83; 12: 3655 | [6 empty] | НР Малярные работы (ремонтно-строительные)
| Приказ Минстроя России № 774/пр от 11.12.2020 Прил. п.96 | СП Малярные работы (ремонтно-строительные) |  |  | 4: %; 5: 46; 7: 46; 10: 64.82; 12: 1868 | [6 empty] | СП Малярные работы (ремонтно-строительные)
|  | Всего по позиции |  |  | 10: 332.57 | [8 empty] | Всего по позиции
25 | ФЕРр61-2-9 | Ремонт штукатурки внутренних стен по камню и бетону цементно-известковым раствором, площадью отдельных мест: до 10 м2 толщиной слоя до 20 мм |  |  | 4: 100 м2; 7: 0,1 |  |  |  | Ремонт штукатурки внутренних стен по камню и бетону цементно-известковым раствором, площадью отдельных мест: до 10 м2 толщиной слоя до 20 мм
|  | Объем=10 / 100 | [15 empty] | Объем=10 / 100
| 1 | ОТ |  |  | 8: 1391.91; 10: 139.19; 11: 28,82; 12: 4011 | [5 empty] | ОТ
| 2 | ЭМ |  |  | 8: 20.94; 10: 2.09 | [5 empty] | ЭМ
| 3 | в т.ч. ОТм |  |  | 8: 9.05; 10: 0.91; 11: 28,82; 12: 26 | [5 empty] | в т.ч. ОТм
| 4 | М |  |  | 8: 1140.25; 10: 114.03 | [5 empty] | М
|  | ЗТ |  |  | 4: чел.-ч; 5: 157,1; 7: 15,71 | [6 empty] | ЗТ
|  | ЗТм |  |  | 4: чел.-ч; 5: 0,67; 7: 0,067 | [6 empty] | ЗТм
|  | Итого по расценке |  |  | 8: 2553.1; 10: 255.31 | [7 empty] | Итого по расценке
|  | ФОТ |  |  | 10: 140.1; 12: 4037 | [6 empty] | ФОТ
| Приказ Минстроя России № 812/пр от 21.12.2020 Прил. п.95 | НР Штукатурные работы (ремонтно-строительные) |  |  | 4: %; 5: 89; 7: 89; 10: 124.69; 12: 3593 | [6 empty] | НР Штукатурные работы (ремонтно-строительные)
| Приказ Минстроя России № 774/пр от 11.12.2020 Прил. п.95 | СП Штукатурные работы (ремонтно-строительные) |  |  | 4: %; 5: 44; 7: 44; 10: 61.64; 12: 1776 | [6 empty] | СП Штукатурные работы (ремонтно-строительные)
|  | Всего по позиции |  |  | 10: 441.64 | [8 empty] | Всего по позиции
26 | ФЕРр63-5-1 | Снятие обоев: простых и улучшенных |  |  | 4: 100 м2; 7: 1,2648 |  |  |  | Снятие обоев: простых и улучшенных
|  | Объем=((((3,05+4,35)+(3,06+4,31)+(4,32+3,71))*2)*2,7-(0,8*2,1*3)+(2*1,4)*3)/100 | [15 empty] | Объем=((((3,05+4,35)+(3,06+4,31)+(4,32+3,71))*2)*2,7-(0,8*2,1*3)+(2*1,4)*3)/100
| 1 | ОТ |  |  | 8: 81.12; 10: 102.6; 11: 28,82; 12: 2957 | [5 empty] | ОТ
|  | ЗТ |  |  | 4: чел.-ч; 5: 10,4; 7: 13,15392 | [6 empty] | ЗТ
|  | Итого по расценке |  |  | 8: 81.12; 10: 102.6 | [7 empty] | Итого по расценке
|  | ФОТ |  |  | 10: 102.6; 12: 2957 | [6 empty] | ФОТ
| Приказ Минстроя России № 812/пр от 21.12.2020 Прил. п.97 | НР Стекольные, обойные и облицовочные работы (ремонтно-строительные) |  |  | 4: %; 5: 90; 7: 90; 10: 92.34; 12: 2661 | [6 empty] | НР Стекольные, обойные и облицовочные работы (ремонтно-строительные)
| Приказ Минстроя России № 774/пр от 11.12.2020 Прил. п.97 | СП Стекольные, обойные и облицовочные работы (ремонтно-строительные) |  |  | 4: %; 5: 45; 7: 45; 10: 46.17; 12: 1331 | [6 empty] | СП Стекольные, обойные и облицовочные работы (ремонтно-строительные)
|  | Всего по позиции |  |  | 10: 241.11 | [8 empty] | Всего по позиции
27 | ФЕР15-06-007-01 | Оклейка стен стеклообоями с окраской поливинилацетатными красками с подготовкой поверхности |  |  | 4: 100 м2; 7: 1,80816 |  |  |  | Оклейка стен стеклообоями с окраской поливинилацетатными красками с подготовкой поверхности
|  | Объем=(((3,05+4,35)+(3,06+4,31)+(4,32+3,71)+(9,98+1,4)+(2,7+1,66))*2*2,7-((0,8*2,1*11)+(0,6*2,1)+(1,8*1,4)*3))/100 | [15 empty] | Объем=(((3,05+4,35)+(3,06+4,31)+(4,32+3,71)+(9,98+1,4)+(2,7+1,66))*2*2,7-((0,8*2,1*11)+(0,6*2,1)+(1,8*1,4)*3))/100
| 1 | ОТ |  |  | 8: 1028.28; 10: 1859.29; 11: 28,82; 12: 53585 | [5 empty] | ОТ
| 2 | ЭМ |  |  | 8: 13.77; 10: 24.9 | [5 empty] | ЭМ
| 3 | в т.ч. ОТм |  |  | 8: 2.59; 10: 4.68; 11: 28,82; 12: 135 | [5 empty] | в т.ч. ОТм
| 4 | М |  |  | 8: 230.63; 10: 417.02 | [5 empty] | М
|  | ЗТ |  |  | 4: чел.-ч; 5: 106,89; 7: 193,2742224 | [6 empty] | ЗТ
|  | ЗТм |  |  | 4: чел.-ч; 5: 0,22; 7: 0,3977952 | [6 empty] | ЗТм
|  | Итого по расценке |  |  | 8: 1272.68; 10: 2301.21 | [7 empty] | Итого по расценке
|  | ФОТ |  |  | 10: 1863.97; 12: 53720 | [6 empty] | ФОТ
| Приказ Минстроя России № 812/пр от 21.12.2020 Прил. п.15 | НР Отделочные работы |  |  | % | 100 | 0,9 | 90 |  |  | 1677.57 |  | 48348 | [6 empty] | НР Отделочные работы
| Приказ Минстроя России № 774/пр от 11.12.2020 Прил. п.15 | СП Отделочные работы |  |  | % | 49 | 0,85 | 41,65 |  |  | 776.34 |  | 22374 | [6 empty] | СП Отделочные работы
|  | Всего по позиции |  |  | 10: 4755.12 | [8 empty] | Всего по позиции
28 | ФССЦ-01.6.02.02-0001 | Стеклообои: рогожка |  |  | 4: 10 м2; 7: 18,98568; 8: 45.72; 10: 868.03 |  |  |  | Стеклообои: MERMET, рогожка
(Отделочные работы)
|  | Объем=(189,8568) / 10 | [15 empty] | Объем=(189,8568) / 10
29 | ФССЦ-04.3.02.09-1009 | Смеси сухие штукатурные декоративные, на цементной основе, для ручного нанесения, класс B7,5 (М100) |  |  | 4: кг; 7: 216,9792; 8: 4.09; 10: 887.44 |  |  |  | Смеси сухие штукатурные декоративные, на цементной основе, для ручного нанесения, класс B7,5 (М100)
(Отделочные работы)
30 | ФССЦ-14.1.03.02-0113 | Клей дисперсионный пастообразный для виниловых, текстильных, фото и стеклообоев, расход 300-500 г/м2 |  |  | 4: кг; 7: 49,7244; 8: 24.23; 10: 1204.82 |  |  |  | Клей дисперсионный пастообразный для виниловых, текстильных, фото и стеклообоев, расход 300-500 г/м2
(Отделочные работы)
31 | ФССЦ-14.3.02.03-0007 | Краска водно-дисперсионная поливинилацетатная ВД-ВА-17 светло-бежевая |  |  | 4: т; 7: 0,033813; 8: 16870.9; 10: 570.46 |  |  |  | Краска водно-дисперсионная поливинилацетатная ВД-ВА-17 светло-бежевая
(Отделочные работы)
32 | ФЕР15-07-015-01 | Монтаж доска-отбойник по стенам из кирпича и бетона |  |  | 4: 10 м; 7: 1,736 |  |  |  | Монтаж доска-отбойник по стенам из кирпича и бетона
|  | Объем=(((9,98+1,4)*2-0,8*6-0,6*1)) / 10 | [15 empty] | Объем=(((9,98+1,4)*2-0,8*6-0,6*1)) / 10
| 1 | ОТ |  |  | 8: 16.33; 10: 28.35; 11: 28,82; 12: 817 | [5 empty] | ОТ
| 2 | ЭМ |  |  | 8: 0.66; 10: 1.15 | [5 empty] | ЭМ
| 3 | в т.ч. ОТм |  |  | 8: 0.12; 10: 0.21; 11: 28,82; 12: 6 | [5 empty] | в т.ч. ОТм
| 4 | М |  |  | 8: 26.37; 10: 45.78 | [5 empty] | М
|  | ЗТ |  |  | 4: чел.-ч; 5: 1,82; 7: 3,15952 | [6 empty] | ЗТ
|  | ЗТм |  |  | 4: чел.-ч; 5: 0,01; 7: 0,01736 | [6 empty] | ЗТм
|  | Итого по расценке |  |  | 8: 43.36; 10: 75.28 | [7 empty] | Итого по расценке
|  | ФОТ |  |  | 10: 28.56; 12: 823 | [6 empty] | ФОТ
| Приказ Минстроя России № 812/пр от 21.12.2020 Прил. п.15 | НР Отделочные работы |  |  | % | 100 | 0,9 | 90 |  |  | 25.7 |  | 741 | [6 empty] | НР Отделочные работы
| Приказ Минстроя России № 774/пр от 11.12.2020 Прил. п.15 | СП Отделочные работы |  |  | % | 49 | 0,85 | 41,65 |  |  | 11.9 |  | 343 | [6 empty] | СП Отделочные работы
|  | Всего по позиции |  |  | 10: 112.88 | [8 empty] | Всего по позиции
33 | ФССЦ-11.2.09.01-0008 | Плиты древесностружечные ламинированные с тисненой поверхностью, размер 2440х1830 мм, толщина 16 мм, декор бук бавария (светлый), вишня оксфорд, ольха |  |  | 4: 100 м2; 7: 0,05208; 8: 3237.13; 10: 168.59 |  |  |  | Плиты древесностружечные ламинированные с тисненой поверхностью, размер 2440х1830 мм, толщина 16 мм, декор бук бавария (светлый), вишня оксфорд, ольха
(Отделочные работы)
|  | Объем=(((9,98+1,4)*2-0,8*6-0,6*1)*0,3) / 100 | [15 empty] | Объем=(((9,98+1,4)*2-0,8*6-0,6*1)*0,3) / 100
|  | Итоги по разделу 4 Стены : | [20 empty] | Итоги по разделу 4 Стены :
|  | Итого прямые затраты (справочно) |  |  | 10: 7396.42 | [10 empty] | Итого прямые затраты (справочно)
|  | в том числе: | [21 empty] | в том числе:
|  | Оплата труда рабочих |  |  | 10: 2366.5 | [10 empty] | Оплата труда рабочих
|  | Эксплуатация машин |  |  | 10: 35.18 | [10 empty] | Эксплуатация машин
|  | в том числе оплата труда машинистов (Отм) |  |  | 10: 6.73 | [10 empty] | в том числе оплата труда машинистов (Отм)
|  | Материалы |  |  | 10: 4994.74 | [10 empty] | Материалы
|  | Строительные работы |  |  | 10: 10543.47 | [10 empty] | Строительные работы
|  | в том числе: | [21 empty] | в том числе:
|  | оплата труда |  |  | 10: 2366.5 | [10 empty] | оплата труда
|  | эксплуатация машин и механизмов |  |  | 10: 35.18 | [10 empty] | эксплуатация машин и механизмов
|  | в том числе оплата труда машинистов (ОТм) |  |  | 10: 6.73 | [10 empty] | в том числе оплата труда машинистов (ОТм)
|  | материалы |  |  | 10: 4994.74 | [10 empty] | материалы
|  | накладные расходы |  |  | 10: 2140.93 | [10 empty] | накладные расходы
|  | сметная прибыль |  |  | 10: 1006.12 | [10 empty] | сметная прибыль
|  | Итого ФОТ (справочно) |  |  | 10: 2373.23 | [10 empty] | Итого ФОТ (справочно)
|  | Итого накладные расходы (справочно) |  |  | 10: 2140.93 | [10 empty] | Итого накладные расходы (справочно)
|  | Итого сметная прибыль (справочно) |  |  | 10: 1006.12 | [10 empty] | Итого сметная прибыль (справочно)
|  | Итого по разделу 4 Стены |  |  | 10: 10543.47 | [11 empty] | Итого по разделу 4 Стены
Раздел 5. Потолок | [15 empty] | Раздел 5. Потолок
34 | ФЕРр63-12-1 | Замена плиток потолочных |  |  | 4: 100 м2; 7: 0,582 |  |  |  | Замена плиток потолочных
|  | Объем=(13,1+13,1+13,9+14+4,1) / 100 | [15 empty] | Объем=(13,1+13,1+13,9+14+4,1) / 100
| 1 | ОТ |  |  | 8: 366.38; 10: 213.23; 11: 28,82; 12: 6145 | [5 empty] | ОТ
| 2 | ЭМ |  |  | 8: 18.77; 10: 10.92 | [5 empty] | ЭМ
| 3 | в т.ч. ОТм |  |  | 8: 4.75; 10: 2.76; 11: 28,82; 12: 80 | [5 empty] | в т.ч. ОТм
| 4 | М |  |  | 8: 652.27; 10: 379.62 | [5 empty] | М
|  | ЗТ |  |  | 4: чел.-ч; 5: 41,92; 7: 24,39744 | [6 empty] | ЗТ
|  | ЗТм |  |  | 4: чел.-ч; 5: 0,38; 7: 0,22116 | [6 empty] | ЗТм
|  | Итого по расценке |  |  | 8: 1037.42; 10: 603.77 | [7 empty] | Итого по расценке
|  | ФОТ |  |  | 10: 215.99; 12: 6225 | [6 empty] | ФОТ
| Приказ Минстроя России № 812/пр от 21.12.2020 Прил. п.97 | НР Стекольные, обойные и облицовочные работы (ремонтно-строительные) |  |  | 4: %; 5: 90; 7: 90; 10: 194.39; 12: 5603 | [6 empty] | НР Стекольные, обойные и облицовочные работы (ремонтно-строительные)
| Приказ Минстроя России № 774/пр от 11.12.2020 Прил. п.97 | СП Стекольные, обойные и облицовочные работы (ремонтно-строительные) |  |  | 4: %; 5: 45; 7: 45; 10: 97.2; 12: 2801 | [6 empty] | СП Стекольные, обойные и облицовочные работы (ремонтно-строительные)
|  | Всего по позиции |  |  | 10: 895.36 | [8 empty] | Всего по позиции
35 | ФССЦ-01.6.04.02-0002 | Панели потолочные декоративные, тип ARMSTRONG: BALTIKA |  |  | 4: м2; 7: 61,11; 8: 41.17; 10: 2515.9 |  |  |  | Панели потолочные декоративные, тип ARMSTRONG: BALTIKA
(Стекольные, обойные и облицовочные работы (ремонтно-строительные))
|  | Итоги по разделу 5 Потолок : | [20 empty] | Итоги по разделу 5 Потолок :
|  | Итого прямые затраты (справочно) |  |  | 10: 3119.67 | [10 empty] | Итого прямые затраты (справочно)
|  | в том числе: | [21 empty] | в том числе:
|  | Оплата труда рабочих |  |  | 10: 213.23 | [10 empty] | Оплата труда рабочих
|  | Эксплуатация машин |  |  | 10: 10.92 | [10 empty] | Эксплуатация машин
|  | в том числе оплата труда машинистов (Отм) |  |  | 10: 2.76 | [10 empty] | в том числе оплата труда машинистов (Отм)
|  | Материалы |  |  | 10: 2895.52 | [10 empty] | Материалы
|  | Строительные работы |  |  | 10: 3411.26 | [10 empty] | Строительные работы
|  | в том числе: | [21 empty] | в том числе:
|  | оплата труда |  |  | 10: 213.23 | [10 empty] | оплата труда
|  | эксплуатация машин и механизмов |  |  | 10: 10.92 | [10 empty] | эксплуатация машин и механизмов
|  | в том числе оплата труда машинистов (ОТм) |  |  | 10: 2.76 | [10 empty] | в том числе оплата труда машинистов (ОТм)
|  | материалы |  |  | 10: 2895.52 | [10 empty] | материалы
|  | накладные расходы |  |  | 10: 194.39 | [10 empty] | накладные расходы
|  | сметная прибыль |  |  | 10: 97.2 | [10 empty] | сметная прибыль
|  | Итого ФОТ (справочно) |  |  | 10: 215.99 | [10 empty] | Итого ФОТ (справочно)
|  | Итого накладные расходы (справочно) |  |  | 10: 194.39 | [10 empty] | Итого накладные расходы (справочно)
|  | Итого сметная прибыль (справочно) |  |  | 10: 97.2 | [10 empty] | Итого сметная прибыль (справочно)
|  | Итого по разделу 5 Потолок |  |  | 10: 3411.26 | [11 empty] | Итого по разделу 5 Потолок
Раздел 6. Проемы | [15 empty] | Раздел 6. Проемы
36 | ФЕРр56-10-1 | Снятие дверных полотен |  |  | 4: 100 м2; 7: 0,0966 |  |  |  | Снятие дверных полотен
|  | Объем=(0,8*2,1*1+0,8*2,1*4+0,6*2,1*1) / 100 | [15 empty] | Объем=(0,8*2,1*1+0,8*2,1*4+0,6*2,1*1) / 100
| 1 | ОТ |  |  | 8: 288.06; 10: 27.83; 11: 28,82; 12: 802 | [5 empty] | ОТ
|  | ЗТ |  |  | 4: чел.-ч; 5: 36,28; 7: 3,504648 | [6 empty] | ЗТ
|  | Итого по расценке |  |  | 8: 288.06; 10: 27.83 | [7 empty] | Итого по расценке
|  | ФОТ |  |  | 10: 27.83; 12: 802 | [6 empty] | ФОТ
| Приказ Минстроя России № 812/пр от 21.12.2020 Прил. п.90 | НР Проемы (ремонтно-строительные) |  |  | 4: %; 5: 90; 7: 90; 10: 25.05; 12: 722 | [6 empty] | НР Проемы (ремонтно-строительные)
| Приказ Минстроя России № 774/пр от 11.12.2020 Прил. п.90 | СП Проемы (ремонтно-строительные) |  |  | 4: %; 5: 47; 7: 47; 10: 13.08; 12: 377 | [6 empty] | СП Проемы (ремонтно-строительные)
|  | Всего по позиции |  |  | 10: 65.96 | [8 empty] | Всего по позиции
37 | ФЕРр56-9-1 | Демонтаж дверных коробок: в каменных стенах с отбивкой штукатурки в откосах |  |  | 4: 100 шт; 7: 0,01 |  |  |  | Демонтаж дверных коробок: в каменных стенах с отбивкой штукатурки в откосах
|  | Объем=1 / 100 | [15 empty] | Объем=1 / 100
| 1 | ОТ |  |  | 8: 1437.99; 10: 14.38; 11: 28,82; 12: 414 | [5 empty] | ОТ
| 2 | ЭМ |  |  | 8: 205.91; 10: 2.06 | [5 empty] | ЭМ
|  | ЗТ |  |  | 4: чел.-ч; 5: 179,3; 7: 1,793 | [6 empty] | ЗТ
|  | Итого по расценке |  |  | 8: 1643.9; 10: 16.44 | [7 empty] | Итого по расценке
|  | ФОТ |  |  | 10: 14.38; 12: 414 | [6 empty] | ФОТ
| Приказ Минстроя России № 812/пр от 21.12.2020 Прил. п.90 | НР Проемы (ремонтно-строительные) |  |  | 4: %; 5: 90; 7: 90; 10: 12.94; 12: 373 | [6 empty] | НР Проемы (ремонтно-строительные)
| Приказ Минстроя России № 774/пр от 11.12.2020 Прил. п.90 | СП Проемы (ремонтно-строительные) |  |  | 4: %; 5: 47; 7: 47; 10: 6.76; 12: 195 | [6 empty] | СП Проемы (ремонтно-строительные)
|  | Всего по позиции |  |  | 10: 36.14 | [8 empty] | Всего по позиции
38 | ФЕРр56-9-4 | Демонтаж дверных коробок: в деревянных стенах каркасных и в перегородках |  |  | 4: 100 шт; 7: 0,05 |  |  |  | Демонтаж дверных коробок: в деревянных стенах каркасных и в перегородках
|  | Объем=5 / 100 | [15 empty] | Объем=5 / 100
| 1 | ОТ |  |  | 8: 535.16; 10: 26.76; 11: 28,82; 12: 771 | [5 empty] | ОТ
|  | ЗТ |  |  | 4: чел.-ч; 5: 67,4; 7: 3,37 | [6 empty] | ЗТ
|  | Итого по расценке |  |  | 8: 535.16; 10: 26.76 | [7 empty] | Итого по расценке
|  | ФОТ |  |  | 10: 26.76; 12: 771 | [6 empty] | ФОТ
| Приказ Минстроя России № 812/пр от 21.12.2020 Прил. п.90 | НР Проемы (ремонтно-строительные) |  |  | 4: %; 5: 90; 7: 90; 10: 24.08; 12: 694 | [6 empty] | НР Проемы (ремонтно-строительные)
| Приказ Минстроя России № 774/пр от 11.12.2020 Прил. п.90 | СП Проемы (ремонтно-строительные) |  |  | 4: %; 5: 47; 7: 47; 10: 12.58; 12: 362 | [6 empty] | СП Проемы (ремонтно-строительные)
|  | Всего по позиции |  |  | 10: 63.42 | [8 empty] | Всего по позиции
39 | ФЕР10-01-039-03 | Установка блоков в наружных и внутренних дверных проемах: в перегородках и деревянных нерубленых стенах, площадь проема до 3 м2 |  |  | 4: 100 м2; 7: 0,0798 |  |  |  | Установка блоков в наружных и внутренних дверных проемах: в перегородках и деревянных нерубленых стенах, площадь проема до 3 м2
|  | Объем=(0,8*2,1*4+0,6*2,1*1) / 100 | [15 empty] | Объем=(0,8*2,1*4+0,6*2,1*1) / 100
| 1 | ОТ |  |  | 8: 1031.55; 10: 82.32; 11: 28,82; 12: 2372 | [5 empty] | ОТ
| 2 | ЭМ |  |  | 8: 250.56; 10: 19.99 | [5 empty] | ЭМ
| 3 | в т.ч. ОТм |  |  | 8: 48.15; 10: 3.84; 11: 28,82; 12: 111 | [5 empty] | в т.ч. ОТм
| 4 | М |  |  | 8: 1185.54; 10: 94.61 | [5 empty] | М
|  | ЗТ |  |  | 4: чел.-ч; 5: 115; 7: 9,177 | [6 empty] | ЗТ
|  | ЗТм |  |  | 4: чел.-ч; 5: 4,07; 7: 0,324786 | [6 empty] | ЗТм
|  | Итого по расценке |  |  | 8: 2467.65; 10: 196.92 | [7 empty] | Итого по расценке
|  | ФОТ |  |  | 10: 86.16; 12: 2483 | [6 empty] | ФОТ
| Приказ Минстроя России № 812/пр от 21.12.2020 Прил. п.10 | НР Деревянные конструкции |  |  | % | 108 | 0,9 | 97,2 |  |  | 83.75 |  | 2413 | [6 empty] | НР Деревянные конструкции
| Приказ Минстроя России № 774/пр от 11.12.2020 Прил. п.10 | СП Деревянные конструкции |  |  | % | 55 | 0,85 | 46,75 |  |  | 40.28 |  | 1161 | [6 empty] | СП Деревянные конструкции
|  | Всего по позиции |  |  | 10: 320.95 | [8 empty] | Всего по позиции
40 | ФССЦ-01.7.04.07-0003 | Комплект скобяных изделий для блоков входных дверей в помещение однопольных |  |  | 4: компл; 7: 5; 8: 94.68; 10: 473.4 |  |  |  | Комплект скобяных изделий для блоков входных дверей в помещение однопольных
(Деревянные конструкции)
41 | ФССЦ-11.1.01.10-0004 | Наличники из древесины тип Н-1, размер 13х74 мм |  |  | 4: м; 7: 43,092; 8: 4.94; 10: 212.87 |  |  |  | Наличники из древесины тип Н-1, размер 13х74 мм
(Деревянные конструкции)
42 | ФССЦ-11.2.02.01-0091 | Блоки дверные усиленные глухие со сплошным заполнением полотна, оклеенных твердыми ДВП однопольные с полотном глухим: ДУ 21-9, площадь 1,8 м2 |  |  | 4: м2; 7: 7,98; 8: 244.08; 10: 1947.76 |  |  |  | Блоки дверные усиленные глухие со сплошным заполнением полотна, оклеенных твердыми ДВП однопольные с полотном глухим: ДУ 21-9, площадь 1,8 м2
(Деревянные конструкции)
43 | ФЕР10-01-039-01 | Установка блоков в наружных и внутренних дверных проемах: в каменных стенах, площадь проема до 3 м2 |  |  | 4: 100 м2; 7: 0,0189 |  |  |  | Установка блоков в наружных и внутренних дверных проемах: в каменных стенах, площадь проема до 3 м2
|  | Объем=(0,9*2,1) / 100 | [15 empty] | Объем=(0,9*2,1) / 100
| 1 | ОТ |  |  | 8: 821.89; 10: 15.53; 11: 28,82; 12: 448 | [5 empty] | ОТ
| 2 | ЭМ |  |  | 8: 1132.88; 10: 21.41 | [5 empty] | ЭМ
| 3 | в т.ч. ОТм |  |  | 8: 172.57; 10: 3.26; 11: 28,82; 12: 94 | [5 empty] | в т.ч. ОТм
| 4 | М |  |  | 8: 2088.57; 10: 39.47 | [5 empty] | М
|  | ЗТ |  |  | 4: чел.-ч; 5: 89,53; 7: 1,692117 | [6 empty] | ЗТ
|  | ЗТм |  |  | 4: чел.-ч; 5: 13,04; 7: 0,246456 | [6 empty] | ЗТм
|  | Итого по расценке |  |  | 8: 4043.34; 10: 76.41 | [7 empty] | Итого по расценке
|  | ФОТ |  |  | 10: 18.79; 12: 542 | [6 empty] | ФОТ
| Приказ Минстроя России № 812/пр от 21.12.2020 Прил. п.10 | НР Деревянные конструкции |  |  | % | 108 | 0,9 | 97,2 |  |  | 18.26 |  | 527 | [6 empty] | НР Деревянные конструкции
| Приказ Минстроя России № 774/пр от 11.12.2020 Прил. п.10 | СП Деревянные конструкции |  |  | % | 55 | 0,85 | 46,75 |  |  | 8.78 |  | 253 | [6 empty] | СП Деревянные конструкции
|  | Всего по позиции |  |  | 10: 103.45 | [8 empty] | Всего по позиции
44 | ФССЦ-01.7.04.07-0003 | Комплект скобяных изделий для блоков входных дверей в помещение однопольных |  |  | 4: компл; 7: 1; 8: 94.68; 10: 94.68 |  |  |  | Комплект скобяных изделий для блоков входных дверей в помещение однопольных
(Деревянные конструкции)
90 | ФССЦ-07.1.01.03-0001 | Блок дверной стальной внутренний однопольный ДСВ |  |  | 4: м2; 7: 1,89; 8: 1799.14; 10: 3400.37 |  |  |  | Блок дверной стальной внутренний однопольный ДСВ
(Деревянные конструкции)
|  | Объем=0,9*2,1 | [15 empty] | Объем=0,9*2,1
|  | Итоги по разделу 6 Проемы : | [20 empty] | Итоги по разделу 6 Проемы :
|  | Итого прямые затраты (справочно) |  |  | 10: 6473.44 | [10 empty] | Итого прямые затраты (справочно)
|  | в том числе: | [21 empty] | в том числе:
|  | Оплата труда рабочих |  |  | 10: 166.82 | [10 empty] | Оплата труда рабочих
|  | Эксплуатация машин |  |  | 10: 43.46 | [10 empty] | Эксплуатация машин
|  | в том числе оплата труда машинистов (Отм) |  |  | 10: 7.1 | [10 empty] | в том числе оплата труда машинистов (Отм)
|  | Материалы |  |  | 10: 6263.16 | [10 empty] | Материалы
|  | Строительные работы |  |  | 10: 6719 | [10 empty] | Строительные работы
|  | в том числе: | [21 empty] | в том числе:
|  | оплата труда |  |  | 10: 166.82 | [10 empty] | оплата труда
|  | эксплуатация машин и механизмов |  |  | 10: 43.46 | [10 empty] | эксплуатация машин и механизмов
|  | в том числе оплата труда машинистов (ОТм) |  |  | 10: 7.1 | [10 empty] | в том числе оплата труда машинистов (ОТм)
|  | материалы |  |  | 10: 6263.16 | [10 empty] | материалы
|  | накладные расходы |  |  | 10: 164.08 | [10 empty] | накладные расходы
|  | сметная прибыль |  |  | 10: 81.48 | [10 empty] | сметная прибыль
|  | Итого ФОТ (справочно) |  |  | 10: 173.92 | [10 empty] | Итого ФОТ (справочно)
|  | Итого накладные расходы (справочно) |  |  | 10: 164.08 | [10 empty] | Итого накладные расходы (справочно)
|  | Итого сметная прибыль (справочно) |  |  | 10: 81.48 | [10 empty] | Итого сметная прибыль (справочно)
|  | Итого по разделу 6 Проемы |  |  | 10: 6719 | [11 empty] | Итого по разделу 6 Проемы
Раздел 7. Санузел | [15 empty] | Раздел 7. Санузел
45 | ФЕРр63-10-2 | Разборка облицовки потолков |  |  | 4: 100 м2; 7: 0,023 |  |  |  | Разборка облицовки потолков
|  | Объем=2,3 / 100 | [15 empty] | Объем=2,3 / 100
| 1 | ОТ |  |  | 8: 82.77; 10: 1.9; 11: 28,82; 12: 55 | [5 empty] | ОТ
| 2 | ЭМ |  |  | 8: 6.25; 10: 0.14 | [5 empty] | ЭМ
| 3 | в т.ч. ОТм |  |  | 8: 2.7; 10: 0.06; 11: 28,82; 12: 2 | [5 empty] | в т.ч. ОТм
|  | ЗТ |  |  | 4: чел.-ч; 5: 9,58; 7: 0,22034 | [6 empty] | ЗТ
|  | ЗТм |  |  | 4: чел.-ч; 5: 0,2; 7: 0,0046 | [6 empty] | ЗТм
|  | Итого по расценке |  |  | 8: 89.02; 10: 2.04 | [7 empty] | Итого по расценке
|  | ФОТ |  |  | 10: 1.96; 12: 57 | [6 empty] | ФОТ
| Приказ Минстроя России № 812/пр от 21.12.2020 Прил. п.97 | НР Стекольные, обойные и облицовочные работы (ремонтно-строительные) |  |  | 4: %; 5: 90; 7: 90; 10: 1.76; 12: 51 | [6 empty] | НР Стекольные, обойные и облицовочные работы (ремонтно-строительные)
| Приказ Минстроя России № 774/пр от 11.12.2020 Прил. п.97 | СП Стекольные, обойные и облицовочные работы (ремонтно-строительные) |  |  | 4: %; 5: 45; 7: 45; 10: 0.88; 12: 26 | [6 empty] | СП Стекольные, обойные и облицовочные работы (ремонтно-строительные)
|  | Всего по позиции |  |  | 10: 4.68 | [8 empty] | Всего по позиции
91 | ФЕР15-01-047-15 | Устройство потолков: плитно-ячеистых по каркасу из оцинкованного профиля |  |  | 4: 100 м2; 7: 0,023 |  |  |  | Устройство потолков: плитно-ячеистых по каркасу из оцинкованного профиля
|  | Объем=2,3 / 100 | [15 empty] | Объем=2,3 / 100
| 1 | ОТ |  |  | 8: 963.12; 10: 22.15; 11: 28,82; 12: 638 | [5 empty] | ОТ
| 2 | ЭМ |  |  | 8: 324.71; 10: 7.47 | [5 empty] | ЭМ
| 3 | в т.ч. ОТм |  |  | 8: 63.39; 10: 1.46; 11: 28,82; 12: 42 | [5 empty] | в т.ч. ОТм
| 4 | М |  |  | 8: 5335.4; 10: 122.71 | [5 empty] | М
|  | ЗТ |  |  | 4: чел.-ч; 5: 102,46; 7: 2,35658 | [6 empty] | ЗТ
|  | ЗТм |  |  | 4: чел.-ч; 5: 5,34; 7: 0,12282 | [6 empty] | ЗТм
|  | Итого по расценке |  |  | 8: 6623.23; 10: 152.33 | [7 empty] | Итого по расценке
|  | ФОТ |  |  | 10: 23.61; 12: 680 | [6 empty] | ФОТ
| Приказ Минстроя России № 812/пр от 21.12.2020 Прил. п.15 | НР Отделочные работы |  |  | % | 100 | 0,9 | 90 |  |  | 21.25 |  | 612 | [6 empty] | НР Отделочные работы
| Приказ Минстроя России № 774/пр от 11.12.2020 Прил. п.15 | СП Отделочные работы |  |  | % | 49 | 0,85 | 41,65 |  |  | 9.83 |  | 283 | [6 empty] | СП Отделочные работы
|  | Всего по позиции |  |  | 10: 183.41 | [8 empty] | Всего по позиции
46 | ФЕРр63-10-1 | Разборка короба |  |  | 4: 100 м2; 7: 0,009 |  |  |  | Разборка короба
|  | Объем=0,9 / 100 | [15 empty] | Объем=0,9 / 100
| 1 | ОТ |  |  | 8: 63.16; 10: 0.57; 11: 28,82; 12: 16 | [5 empty] | ОТ
| 2 | ЭМ |  |  | 8: 6.25; 10: 0.06 | [5 empty] | ЭМ
| 3 | в т.ч. ОТм |  |  | 8: 2.7; 10: 0.02; 11: 28,82; 12: 1 | [5 empty] | в т.ч. ОТм
|  | ЗТ |  |  | 4: чел.-ч; 5: 7,31; 7: 0,06579 | [6 empty] | ЗТ
|  | ЗТм |  |  | 4: чел.-ч; 5: 0,2; 7: 0,0018 | [6 empty] | ЗТм
|  | Итого по расценке |  |  | 8: 69.41; 10: 0.63 | [7 empty] | Итого по расценке
|  | ФОТ |  |  | 10: 0.59; 12: 17 | [6 empty] | ФОТ
| Приказ Минстроя России № 812/пр от 21.12.2020 Прил. п.97 | НР Стекольные, обойные и облицовочные работы (ремонтно-строительные) |  |  | 4: %; 5: 90; 7: 90; 10: 0.53; 12: 15 | [6 empty] | НР Стекольные, обойные и облицовочные работы (ремонтно-строительные)
| Приказ Минстроя России № 774/пр от 11.12.2020 Прил. п.97 | СП Стекольные, обойные и облицовочные работы (ремонтно-строительные) |  |  | 4: %; 5: 45; 7: 45; 10: 0.27; 12: 8 | [6 empty] | СП Стекольные, обойные и облицовочные работы (ремонтно-строительные)
|  | Всего по позиции |  |  | 10: 1.43 | [8 empty] | Всего по позиции
47 | ФЕР10-06-037-01 | Облицовка стен по одинарному металлическому каркасу из потолочного профиля гипсоволокнистыми листами: одним слоем с оконным проемом |  |  | 4: 100 м2; 7: 0,009 |  |  |  | Облицовка стен по одинарному металлическому каркасу из потолочного профиля гипсоволокнистыми листами: одним слоем с оконным проемом
|  | Объем=0,9 / 100 | [15 empty] | Объем=0,9 / 100
| 1 | ОТ |  |  | 8: 789.09; 10: 7.1; 11: 28,82; 12: 205 | [5 empty] | ОТ
| 2 | ЭМ |  |  | 8: 57.07; 10: 0.51 | [5 empty] | ЭМ
| 3 | в т.ч. ОТм |  |  | 8: 5.7; 10: 0.05; 11: 28,82; 12: 1 | [5 empty] | в т.ч. ОТм
| 4 | М |  |  | 8: 5418.8; 10: 48.77 | [5 empty] | М
|  | ЗТ |  |  | 4: чел.-ч; 5: 87; 7: 0,783 | [6 empty] | ЗТ
|  | ЗТм |  |  | 4: чел.-ч; 5: 0,44; 7: 0,00396 | [6 empty] | ЗТм
|  | Итого по расценке |  |  | 8: 6264.96; 10: 56.38 | [7 empty] | Итого по расценке
|  | ФОТ |  |  | 10: 7.15; 12: 206 | [6 empty] | ФОТ
| Приказ Минстроя России № 812/пр от 21.12.2020 Прил. п.10 | НР Деревянные конструкции |  |  | % | 108 | 0,9 | 97,2 |  |  | 6.95 |  | 200 | [6 empty] | НР Деревянные конструкции
| Приказ Минстроя России № 774/пр от 11.12.2020 Прил. п.10 | СП Деревянные конструкции |  |  | % | 55 | 0,85 | 46,75 |  |  | 3.34 |  | 96 | [6 empty] | СП Деревянные конструкции
|  | Всего по позиции |  |  | 10: 66.67 | [8 empty] | Всего по позиции
48 | ФЕР15-01-019-06 | Гладкая облицовка стен, столбов, пилястр и откосов (без карнизных, плинтусных и угловых плиток) без установки плиток туалетного гарнитура на клее из сухих смесей: по дереву |  |  | 4: 100 м2; 7: 0,009 |  |  |  | Гладкая облицовка стен, столбов, пилястр и откосов (без карнизных, плинтусных и угловых плиток) без установки плиток туалетного гарнитура на клее из сухих смесей: по дереву
|  | Объем=0,9 / 100 | [15 empty] | Объем=0,9 / 100
| 1 | ОТ |  |  | 8: 1499.34; 10: 13.49; 11: 28,82; 12: 389 | [5 empty] | ОТ
| 2 | ЭМ |  |  | 8: 47.07; 10: 0.42 | [5 empty] | ЭМ
| 3 | в т.ч. ОТм |  |  | 8: 24.14; 10: 0.22; 11: 28,82; 12: 6 | [5 empty] | в т.ч. ОТм
| 4 | М |  |  | 8: 3597.67; 10: 32.38 | [5 empty] | М
|  | ЗТ |  |  | 4: чел.-ч; 5: 167,15; 7: 1,50435 | [6 empty] | ЗТ
|  | ЗТм |  |  | 4: чел.-ч; 5: 2,14; 7: 0,01926 | [6 empty] | ЗТм
|  | Итого по расценке |  |  | 8: 5144.08; 10: 46.29 | [7 empty] | Итого по расценке
|  | ФОТ |  |  | 10: 13.71; 12: 395 | [6 empty] | ФОТ
| Приказ Минстроя России № 812/пр от 21.12.2020 Прил. п.15 | НР Отделочные работы |  |  | % | 100 | 0,9 | 90 |  |  | 12.34 |  | 356 | [6 empty] | НР Отделочные работы
| Приказ Минстроя России № 774/пр от 11.12.2020 Прил. п.15 | СП Отделочные работы |  |  | % | 49 | 0,85 | 41,65 |  |  | 5.71 |  | 165 | [6 empty] | СП Отделочные работы
|  | Всего по позиции |  |  | 10: 64.34 | [8 empty] | Всего по позиции
49 | ФССЦ-04.3.02.09-0102 | Смеси сухие водостойкие для затирки межплиточных швов шириной 1-6 мм (различная цветовая гамма) |  |  | 4: т; 7: 0,00045; 8: 6513; 10: 2.93 |  |  |  | Смеси сухие водостойкие для затирки межплиточных швов шириной 1-6 мм (различная цветовая гамма)
(Отделочные работы)
50 | ФССЦ-06.2.01.02-0012 | Плитка керамическая глазурованная для внутренней облицовки стен гладкая, цветная однотонная без завала |  |  | 4: м2; 7: 0,9; 8: 108.12; 10: 97.31 |  |  |  | Плитка керамическая глазурованная для внутренней облицовки стен гладкая, цветная однотонная без завала
(Отделочные работы)
51 | ФССЦ-14.1.06.02-0001 | Клей для облицовочных работ водостойкий (сухая смесь) |  |  | 4: т; 7: 0,003375; 8: 4316; 10: 14.57 |  |  |  | Клей для облицовочных работ водостойкий (сухая смесь)
(Отделочные работы)
52 | ФЕРр65-6-10 | Смена: гибких подводок |  |  | 4: 100 шт; 7: 0,03 |  |  |  | Смена: гибких подводок
|  | Объем=3 / 100 | [15 empty] | Объем=3 / 100
| 1 | ОТ |  |  | 8: 428.1; 10: 12.84; 11: 28,82; 12: 370 | [5 empty] | ОТ
| 2 | ЭМ |  |  | 8: 4.85; 10: 0.15 | [5 empty] | ЭМ
| 3 | в т.ч. ОТм |  |  | 8: 1.26; 10: 0.04; 11: 28,82; 12: 1 | [5 empty] | в т.ч. ОТм
|  | ЗТ |  |  | 4: чел.-ч; 5: 47,2; 7: 1,416 | [6 empty] | ЗТ
|  | ЗТм |  |  | 4: чел.-ч; 5: 0,1; 7: 0,003 | [6 empty] | ЗТм
|  | Итого по расценке |  |  | 8: 432.95; 10: 12.99 | [7 empty] | Итого по расценке
|  | ФОТ |  |  | 10: 12.88; 12: 371 | [6 empty] | ФОТ
| Приказ Минстроя России № 812/пр от 21.12.2020 Прил. п.99.2 | НР Внутренние санитарно-технические работы: смена труб, санприборов, запорной арматуры и другое (ремонтно-строительные) |  |  | 4: %; 5: 103; 7: 103; 10: 13.27; 12: 382 | [6 empty] | НР Внутренние санитарно-технические работы: смена труб, санприборов, запорной арматуры и другое (ремонтно-строительные)
| Приказ Минстроя России № 774/пр от 11.12.2020 Прил. п.99.2 | СП Внутренние санитарно-технические работы: смена труб, санприборов, запорной арматуры и другое (ремонтно-строительные) |  |  | 4: %; 5: 52; 7: 52; 10: 6.7; 12: 193 | [6 empty] | СП Внутренние санитарно-технические работы: смена труб, санприборов, запорной арматуры и другое (ремонтно-строительные)
|  | Всего по позиции |  |  | 10: 32.96 | [8 empty] | Всего по позиции
53 | ФССЦ-18.2.06.08-0013 | Подводка гибкая армированная резиновая, диаметр 15 мм, длина 500 мм |  |  | 4: 10 шт; 7: 0,3; 8: 204.5; 10: 61.35 |  |  |  | Подводка гибкая армированная резиновая, диаметр 15 мм, длина 500 мм
(Внутренние санитарно-технические работы: смена труб, санприборов, запорной арматуры и другое (ремонтно-строительные))
|  | Объем=3 / 10 | [15 empty] | Объем=3 / 10
54 | ФЕРр65-6-12 | Смена: унитазов типа "Компакт" |  |  | 4: 100 шт; 7: 0,01 |  |  |  | Смена: унитазов типа "Компакт"
|  | Объем=1 / 100 | [15 empty] | Объем=1 / 100
| 1 | ОТ |  |  | 8: 3743.19; 10: 37.43; 11: 28,82; 12: 1079 | [5 empty] | ОТ
| 2 | ЭМ |  |  | 8: 72.73; 10: 0.73 | [5 empty] | ЭМ
| 3 | в т.ч. ОТм |  |  | 8: 18.83; 10: 0.19; 11: 28,82; 12: 5 | [5 empty] | в т.ч. ОТм
| 4 | М |  |  | 8: 782.18; 10: 7.82 | [5 empty] | М
|  | ЗТ |  |  | 4: чел.-ч; 5: 412,7; 7: 4,127 | [6 empty] | ЗТ
|  | ЗТм |  |  | 4: чел.-ч; 5: 1,5; 7: 0,015 | [6 empty] | ЗТм
|  | Итого по расценке |  |  | 8: 4598.1; 10: 45.98 | [7 empty] | Итого по расценке
|  | ФОТ |  |  | 10: 37.62; 12: 1084 | [6 empty] | ФОТ
| Приказ Минстроя России № 812/пр от 21.12.2020 Прил. п.99.2 | НР Внутренние санитарно-технические работы: смена труб, санприборов, запорной арматуры и другое (ремонтно-строительные) |  |  | 4: %; 5: 103; 7: 103; 10: 38.75; 12: 1117 | [6 empty] | НР Внутренние санитарно-технические работы: смена труб, санприборов, запорной арматуры и другое (ремонтно-строительные)
| Приказ Минстроя России № 774/пр от 11.12.2020 Прил. п.99.2 | СП Внутренние санитарно-технические работы: смена труб, санприборов, запорной арматуры и другое (ремонтно-строительные) |  |  | 4: %; 5: 52; 7: 52; 10: 19.56; 12: 564 | [6 empty] | СП Внутренние санитарно-технические работы: смена труб, санприборов, запорной арматуры и другое (ремонтно-строительные)
|  | Всего по позиции |  |  | 10: 104.29 | [8 empty] | Всего по позиции
55 | ФССЦ-18.2.01.06-0001 | Унитаз-компакт с бачком присоединенным |  |  | 4: компл; 7: 1; 8: 318; 10: 318 |  |  |  | Унитаз-компакт «Комфорт» с бачком присоединенным
(Внутренние санитарно-технические работы: смена труб, санприборов, запорной арматуры и другое (ремонтно-строительные))
56 | ФССЦ-18.2.06.12-0031 | Сидения к унитазам |  |  | 4: компл; 7: 1; 8: 39.2; 10: 39.2 |  |  |  | Сидения к унитазам
(Внутренние санитарно-технические работы: смена труб, санприборов, запорной арматуры и другое (ремонтно-строительные))
57 | ФЕРр65-6-24 | Смена: умывальников |  |  | 4: 100 шт; 7: 0,01 |  |  |  | Смена: умывальников
|  | Объем=1 / 100 | [15 empty] | Объем=1 / 100
| 1 | ОТ |  |  | 8: 1922.84; 10: 19.23; 11: 28,82; 12: 554 | [5 empty] | ОТ
| 2 | ЭМ |  |  | 8: 67.88; 10: 0.68 | [5 empty] | ЭМ
| 3 | в т.ч. ОТм |  |  | 8: 17.57; 10: 0.18; 11: 28,82; 12: 5 | [5 empty] | в т.ч. ОТм
| 4 | М |  |  | 8: 859.23; 10: 8.59 | [5 empty] | М
|  | ЗТ |  |  | 4: чел.-ч; 5: 212; 7: 2,12 | [6 empty] | ЗТ
|  | ЗТм |  |  | 4: чел.-ч; 5: 1,4; 7: 0,014 | [6 empty] | ЗТм
|  | Итого по расценке |  |  | 8: 2849.95; 10: 28.5 | [7 empty] | Итого по расценке
|  | ФОТ |  |  | 10: 19.41; 12: 559 | [6 empty] | ФОТ
| Приказ Минстроя России № 812/пр от 21.12.2020 Прил. п.99.2 | НР Внутренние санитарно-технические работы: смена труб, санприборов, запорной арматуры и другое (ремонтно-строительные) |  |  | 4: %; 5: 103; 7: 103; 10: 19.99; 12: 576 | [6 empty] | НР Внутренние санитарно-технические работы: смена труб, санприборов, запорной арматуры и другое (ремонтно-строительные)
| Приказ Минстроя России № 774/пр от 11.12.2020 Прил. п.99.2 | СП Внутренние санитарно-технические работы: смена труб, санприборов, запорной арматуры и другое (ремонтно-строительные) |  |  | 4: %; 5: 52; 7: 52; 10: 10.09; 12: 291 | [6 empty] | СП Внутренние санитарно-технические работы: смена труб, санприборов, запорной арматуры и другое (ремонтно-строительные)
|  | Всего по позиции |  |  | 10: 58.58 | [8 empty] | Всего по позиции
58 | ФССЦ-18.2.01.05-0004 | Умывальники полуфарфоровые и фарфоровые с краном настольным, кронштейнами, сифоном бутылочным латунным и выпуском, овальные с выступающими установочными поверхностями без спинки, размер 600х450х150 мм |  |  | 4: компл; 7: 1; 8: 256.02; 10: 256.02 |  |  |  | Умывальники полуфарфоровые и фарфоровые с краном настольным, кронштейнами, сифоном бутылочным латунным и выпуском, овальные с выступающими установочными поверхностями без спинки, размер 600х450х150 мм
(Внутренние санитарно-технические работы: смена труб, санприборов, запорной арматуры и другое (ремонтно-строительные))
59 | ФССЦ-18.2.06.12-0021 | Пьедесталы под умывальники прямоугольные |  |  | 4: шт; 7: 1; 8: 130.53; 10: 130.53 |  |  |  | Пьедесталы под умывальники прямоугольные
(Внутренние санитарно-технические работы: смена труб, санприборов, запорной арматуры и другое (ремонтно-строительные))
|  | Итоги по разделу 7 Санузел : | [20 empty] | Итоги по разделу 7 Санузел :
|  | Итого прямые затраты (справочно) |  |  | 10: 1265.05 | [10 empty] | Итого прямые затраты (справочно)
|  | в том числе: | [21 empty] | в том числе:
|  | Оплата труда рабочих |  |  | 10: 114.71 | [10 empty] | Оплата труда рабочих
|  | Эксплуатация машин |  |  | 10: 10.16 | [10 empty] | Эксплуатация машин
|  | в том числе оплата труда машинистов (Отм) |  |  | 10: 2.22 | [10 empty] | в том числе оплата труда машинистов (Отм)
|  | Материалы |  |  | 10: 1140.18 | [10 empty] | Материалы
|  | Строительные работы |  |  | 10: 1436.27 | [10 empty] | Строительные работы
|  | в том числе: | [21 empty] | в том числе:
|  | оплата труда |  |  | 10: 114.71 | [10 empty] | оплата труда
|  | эксплуатация машин и механизмов |  |  | 10: 10.16 | [10 empty] | эксплуатация машин и механизмов
|  | в том числе оплата труда машинистов (ОТм) |  |  | 10: 2.22 | [10 empty] | в том числе оплата труда машинистов (ОТм)
|  | материалы |  |  | 10: 1140.18 | [10 empty] | материалы
|  | накладные расходы |  |  | 10: 114.84 | [10 empty] | накладные расходы
|  | сметная прибыль |  |  | 10: 56.38 | [10 empty] | сметная прибыль
|  | Итого ФОТ (справочно) |  |  | 10: 116.93 | [10 empty] | Итого ФОТ (справочно)
|  | Итого накладные расходы (справочно) |  |  | 10: 114.84 | [10 empty] | Итого накладные расходы (справочно)
|  | Итого сметная прибыль (справочно) |  |  | 10: 56.38 | [10 empty] | Итого сметная прибыль (справочно)
|  | Итого по разделу 7 Санузел |  |  | 10: 1436.27 | [11 empty] | Итого по разделу 7 Санузел
Раздел 8. Электроснабжение | [15 empty] | Раздел 8. Электроснабжение
60 | ФЕРр67-4-5 | Демонтаж: светильников для люминесцентных ламп |  |  | 4: 100 шт; 7: 0.17 |  |  |  | Демонтаж: светильников для люминесцентных ламп
|  | Объем=17 / 100 | [15 empty] | Объем=17 / 100
| 1 | ОТ |  |  | 8: 143.48; 10: 24.39; 11: 28,82; 12: 703 | [5 empty] | ОТ
| 2 | ЭМ |  |  | 8: 2.5; 10: 0.43 | [5 empty] | ЭМ
| 3 | в т.ч. ОТм |  |  | 8: 1.08; 10: 0.18; 11: 28,82; 12: 5 | [5 empty] | в т.ч. ОТм
|  | ЗТ |  |  | 4: чел.-ч; 5: 17,89; 7: 3,0413 | [6 empty] | ЗТ
|  | ЗТм |  |  | 4: чел.-ч; 5: 0,08; 7: 0,0136 | [6 empty] | ЗТм
|  | Итого по расценке |  |  | 8: 145.98; 10: 24.82 | [7 empty] | Итого по расценке
|  | ФОТ |  |  | 10: 24.57; 12: 708 | [6 empty] | ФОТ
| Приказ Минстроя России № 812/пр от 21.12.2020 Прил. п.101 | НР Электромонтажные работы (ремонтно-строительные) |  |  | 4: %; 5: 91; 7: 91; 10: 22.36; 12: 644 | [6 empty] | НР Электромонтажные работы (ремонтно-строительные)
| Приказ Минстроя России № 774/пр от 11.12.2020 Прил. п.101 | СП Электромонтажные работы (ремонтно-строительные) |  |  | 4: %; 5: 48; 7: 48; 10: 11.79; 12: 340 | [6 empty] | СП Электромонтажные работы (ремонтно-строительные)
|  | Всего по позиции |  |  | 10: 58.97 | [8 empty] | Всего по позиции
61 | ФЕРм08-03-599-12 | Щитки осветительные, устанавливаемые на стене: болтами на конструкции, масса щитка до 6 кг | [14 empty] | Щитки осветительные, устанавливаемые на стене: болтами на конструкции, масса щитка до 6 кг | bar: 4; 7
| 1 | ОТ |  |  | 8: 27.08; 10: 27.08; 11: 28,82; 12: 780 | [5 empty] | ОТ
| 2 | ЭМ |  |  | 8: 5.09; 10: 5.09 | [5 empty] | ЭМ
| 3 | в т.ч. ОТм |  |  | 8: 0.64; 10: 0.64; 11: 28,82; 12: 18 | [5 empty] | в т.ч. ОТм
| 4 | М |  |  | 8: 46.85; 10: 46.85 | [5 empty] | М
|  | ЗТ |  |  | 4: чел.-ч; 5: 2,73; 7: 2,73 | [6 empty] | ЗТ
|  | ЗТм |  |  | 4: чел.-ч; 5: 0,05; 7: 0,05 | [6 empty] | ЗТм
|  | Итого по расценке |  |  | 8: 79.02; 10: 79.02 | [7 empty] | Итого по расценке
|  | ФОТ |  |  | 10: 27.72; 12: 798 | [6 empty] | ФОТ
| Приказ Минстроя России № 812/пр от 21.12.2020 Прил. п.49.3 | НР Электротехнические установки на других объектах |  |  | 4: %; 5: 97; 7: 97; 10: 26.89; 12: 774 | [6 empty] | НР Электротехнические установки на других объектах
| Приказ Минстроя России № 774/пр от 11.12.2020 Прил. п.49.3 | СП Электротехнические установки на других объектах |  |  | 4: %; 5: 51; 7: 51; 10: 14.14; 12: 407 | [6 empty] | СП Электротехнические установки на других объектах
|  | Всего по позиции |  |  | 10: 120.05 | [8 empty] | Всего по позиции
62 О | ФССЦ-62.1.02.15-0021 | Щитки учета электрической энергии: ЩУ-1 |  |  | 4: шт; 7: 1; 8: 297.09; 10: 297.09 |  |  |  | Щитки учета электрической энергии: ЩУ-1
(Инженерное оборудование)
63 | ФЕРм08-03-575-01 | Прибор или аппарат |  |  | 4: шт; 7: 4 |  |  |  | Прибор или аппарат
| 1 | ОТ |  |  | 8: 10.22; 10: 40.88; 11: 28,82; 12: 1178 | [5 empty] | ОТ
| 4 | М |  |  | 8: 0.38; 10: 1.52 | [5 empty] | М
|  | ЗТ |  |  | 4: чел.-ч; 5: 1,03; 7: 4,12 | [6 empty] | ЗТ
|  | Итого по расценке |  |  | 8: 10.6; 10: 42.4 | [7 empty] | Итого по расценке
|  | ФОТ |  |  | 10: 40.88; 12: 1178 | [6 empty] | ФОТ
| Приказ Минстроя России № 812/пр от 21.12.2020 Прил. п.49.3 | НР Электротехнические установки на других объектах |  |  | 4: %; 5: 97; 7: 97; 10: 39.65; 12: 1143 | [6 empty] | НР Электротехнические установки на других объектах
| Приказ Минстроя России № 774/пр от 11.12.2020 Прил. п.49.3 | СП Электротехнические установки на других объектах |  |  | 4: %; 5: 51; 7: 51; 10: 20.85; 12: 601 | [6 empty] | СП Электротехнические установки на других объектах
|  | Всего по позиции |  |  | 10: 102.9 | [8 empty] | Всего по позиции
64 О | ФССЦ-62.1.01.09-0005 | Выключатели автоматические: ВА47-29 1Р 16А, характеристика С |  |  | 4: шт; 7: 3; 8: 9.87; 10: 29.61 |  |  |  | Выключатели автоматические: ВА47-29 1Р 16А, характеристика С
(Инженерное оборудование)
65 О | ФССЦ-62.1.01.09-0006 | Выключатели автоматические: ВА47-29 1Р 25А, характеристика С |  |  | 4: шт; 7: 1; 8: 9.87; 10: 9.87 |  |  |  | Выключатели автоматические: «IEK» ВА47-29 1Р 25А, характеристика С
(Инженерное оборудование)
66 | ФЕРм08-03-600-01 | Счетчики, устанавливаемые на готовом основании: однофазные | [14 empty] | Счетчики, устанавливаемые на готовом основании: однофазные | bar: 4; 7
| 1 | ОТ |  |  | 8: 2.78; 10: 2.78; 11: 28,82; 12: 80 | [5 empty] | ОТ
| 2 | ЭМ |  |  | 8: 1.81; 10: 1.81 | [5 empty] | ЭМ
| 3 | в т.ч. ОТм |  |  | 8: 0.26; 10: 0.26; 11: 28,82; 12: 7 | [5 empty] | в т.ч. ОТм
| 4 | М |  |  | 8: 0.43; 10: 0.43 | [5 empty] | М
|  | ЗТ |  |  | 4: чел.-ч; 5: 0,28; 7: 0,28 | [6 empty] | ЗТ
|  | ЗТм |  |  | 4: чел.-ч; 5: 0,02; 7: 0,02 | [6 empty] | ЗТм
|  | Итого по расценке |  |  | 8: 5.02; 10: 5.02 | [7 empty] | Итого по расценке
|  | ФОТ |  |  | 10: 3.04; 12: 87 | [6 empty] | ФОТ
| Приказ Минстроя России № 812/пр от 21.12.2020 Прил. п.49.3 | НР Электротехнические установки на других объектах |  |  | 4: %; 5: 97; 7: 97; 10: 2.95; 12: 84 | [6 empty] | НР Электротехнические установки на других объектах
| Приказ Минстроя России № 774/пр от 11.12.2020 Прил. п.49.3 | СП Электротехнические установки на других объектах |  |  | 4: %; 5: 51; 7: 51; 10: 1.55; 12: 44 | [6 empty] | СП Электротехнические установки на других объектах
|  | Всего по позиции |  |  | 10: 9.52 | [8 empty] | Всего по позиции
67 О | ФССЦ-62.5.01.04-0014 | Счетчик электрической энергии электронный,: однофазный (однотарифный) |  |  | 4: шт; 7: 1; 8: 85.54; 10: 85.54 |  |  |  | Счетчик электрической энергии электронный,: однофазный (однотарифный)
(Инженерное оборудование)
68 | ФЕРм08-02-390-01 | Короба пластмассовые: шириной до 40 мм |  |  | 4: 100 м; 7: 0,8 |  |  |  | Короба пластмассовые: шириной до 40 мм
|  | Объем=80 / 100 | [15 empty] | Объем=80 / 100
| 1 | ОТ |  |  | 8: 154.92; 10: 123.94; 11: 28,82; 12: 3572 | [5 empty] | ОТ
| 2 | ЭМ |  |  | 8: 0.31; 10: 0.25 | [5 empty] | ЭМ
| 3 | в т.ч. ОТм |  |  | 8: 0.14; 10: 0.11; 11: 28,82; 12: 3 | [5 empty] | в т.ч. ОТм
| 4 | М |  |  | 8: 51.53; 10: 41.22 | [5 empty] | М
|  | ЗТ |  |  | 4: чел.-ч; 5: 16,29; 7: 13,032 | [6 empty] | ЗТ
|  | ЗТм |  |  | 4: чел.-ч; 5: 0,01; 7: 0,008 | [6 empty] | ЗТм
|  | Итого по расценке |  |  | 8: 206.76; 10: 165.41 | [7 empty] | Итого по расценке
|  | ФОТ |  |  | 10: 124.05; 12: 3575 | [6 empty] | ФОТ
| Приказ Минстроя России № 812/пр от 21.12.2020 Прил. п.49.3 | НР Электротехнические установки на других объектах |  |  | 4: %; 5: 97; 7: 97; 10: 120.33; 12: 3468 | [6 empty] | НР Электротехнические установки на других объектах
| Приказ Минстроя России № 774/пр от 11.12.2020 Прил. п.49.3 | СП Электротехнические установки на других объектах |  |  | 4: %; 5: 51; 7: 51; 10: 63.27; 12: 1823 | [6 empty] | СП Электротехнические установки на других объектах
|  | Всего по позиции |  |  | 10: 349.01 | [8 empty] | Всего по позиции
69 О | ФССЦ-20.2.05.04-0025 | Кабель-канал (короб) 25х16 мм |  |  | 4: м; 7: 100; 8: 1.71; 10: 171 |  |  |  | Кабель-канал (короб) 25х16 мм
(Инженерное оборудование)
70 | ФЕРм08-02-399-01 | Провод в коробах, сечением: до 6 мм2 |  |  | 4: 100 м; 7: 1 |  |  |  | Провод в коробах, сечением: до 6 мм2
|  | Объем=100 / 100 | [15 empty] | Объем=100 / 100
| 1 | ОТ |  |  | 8: 26.51; 10: 26.51; 11: 28,82; 12: 764 | [5 empty] | ОТ
| 2 | ЭМ |  |  | 8: 1.81; 10: 1.81 | [5 empty] | ЭМ
| 3 | в т.ч. ОТм |  |  | 8: 0.26; 10: 0.26; 11: 28,82; 12: 7 | [5 empty] | в т.ч. ОТм
| 4 | М |  |  | 8: 10.27; 10: 10.27 | [5 empty] | М
|  | ЗТ |  |  | 4: чел.-ч; 5: 2,82; 7: 2,82 | [6 empty] | ЗТ
|  | ЗТм |  |  | 4: чел.-ч; 5: 0,02; 7: 0,02 | [6 empty] | ЗТм
|  | Итого по расценке |  |  | 8: 38.59; 10: 38.59 | [7 empty] | Итого по расценке
|  | ФОТ |  |  | 10: 26.77; 12: 771 | [6 empty] | ФОТ
| Приказ Минстроя России № 812/пр от 21.12.2020 Прил. п.49.3 | НР Электротехнические установки на других объектах |  |  | 4: %; 5: 97; 7: 97; 10: 25.97; 12: 748 | [6 empty] | НР Электротехнические установки на других объектах
| Приказ Минстроя России № 774/пр от 11.12.2020 Прил. п.49.3 | СП Электротехнические установки на других объектах |  |  | 4: %; 5: 51; 7: 51; 10: 13.65; 12: 393 | [6 empty] | СП Электротехнические установки на других объектах
|  | Всего по позиции |  |  | 10: 78.21 | [8 empty] | Всего по позиции
71 | ФССЦ-21.1.06.09-0099 | Кабель силовой с медными жилами с поливинилхлоридной изоляцией и оболочкой, не распространяющий горение марки: ВВГнг, напряжением 0,66 кВ, с числом жил - 3 и сечением 1,5 мм2 |  |  | 4: 1000 м; 7: 0,06; 8: 3036.7; 10: 182.2 |  |  |  | Кабель силовой с медными жилами с поливинилхлоридной изоляцией и оболочкой, не распространяющий горение марки: ВВГнг, напряжением 0,66 кВ, с числом жил - 3 и сечением 1,5 мм2
(Электротехнические установки на других объектах)
|  | Объем=60 / 1000 | [15 empty] | Объем=60 / 1000
72 | ФССЦ-21.1.06.09-0100 | Кабель силовой с медными жилами с поливинилхлоридной изоляцией и оболочкой, не распространяющий горение марки: ВВГнг, напряжением 0,66 кВ, с числом жил - 3 и сечением 2,5 мм2 |  |  | 4: 1000 м; 7: 0,04; 8: 4814.02; 10: 192.56 |  |  |  | Кабель силовой с медными жилами с поливинилхлоридной изоляцией и оболочкой, не распространяющий горение марки: ВВГнг, напряжением 0,66 кВ, с числом жил - 3 и сечением 2,5 мм2
(Электротехнические установки на других объектах)
|  | Объем=40 / 1000 | [15 empty] | Объем=40 / 1000
73 | ФССЦ-20.5.02.04-0001 | Коробка ответвительная размером 100х100х50 мм |  |  | 4: шт; 7: 10; 8: 20.7; 10: 207 |  |  |  | Коробка ответвительная размером 100х100х50 мм
(Электротехнические установки на других объектах)
74 О | ФССЦ-64.1.04.04-0001 | Вентилятор осевой для вытяжки |  |  | 4: компл; 7: 1; 8: 143.42; 10: 143.42 |  |  |  | Вентилятор осевой для вытяжки
(Инженерное оборудование)
75 | ФЕРм08-03-591-08 | Розетка штепсельная: неутопленного типа при открытой проводке |  |  | 4: 100 шт; 7: 0,1 |  |  |  | Розетка штепсельная: неутопленного типа при открытой проводке
| 1 | ОТ |  |  | 8: 342.84; 10: 34.28; 11: 28,82; 12: 988 | [5 empty] | ОТ
| 2 | ЭМ |  |  | 8: 4.77; 10: 0.48 | [5 empty] | ЭМ
| 3 | в т.ч. ОТм |  |  | 8: 0.64; 10: 0.06; 11: 28,82; 12: 2 | [5 empty] | в т.ч. ОТм
| 4 | М |  |  | 8: 106.42; 10: 10.64 | [5 empty] | М
|  | ЗТ |  |  | 4: чел.-ч; 5: 34,56; 7: 3,456 | [6 empty] | ЗТ
|  | ЗТм |  |  | 4: чел.-ч; 5: 0,05; 7: 0,005 | [6 empty] | ЗТм
|  | Итого по расценке |  |  | 8: 454.03; 10: 45.4 | [7 empty] | Итого по расценке
|  | ФОТ |  |  | 10: 34.34; 12: 990 | [6 empty] | ФОТ
| Приказ Минстроя России № 812/пр от 21.12.2020 Прил. п.49.3 | НР Электротехнические установки на других объектах |  |  | 4: %; 5: 97; 7: 97; 10: 33.31; 12: 960 | [6 empty] | НР Электротехнические установки на других объектах
| Приказ Минстроя России № 774/пр от 11.12.2020 Прил. п.49.3 | СП Электротехнические установки на других объектах |  |  | 4: %; 5: 51; 7: 51; 10: 17.51; 12: 505 | [6 empty] | СП Электротехнические установки на других объектах
|  | Всего по позиции |  |  | 10: 96.22 | [8 empty] | Всего по позиции
76 | ФССЦ-20.4.03.05-0003 | Розетка открытой проводки двухгнездная с заземлением |  |  | 4: 100 шт; 7: 0,1; 8: 2202; 10: 220.2 |  |  |  | Розетка открытой проводки двухгнездная с заземлением
(Электротехнические установки на других объектах)
|  | Объем=10 / 100 | [15 empty] | Объем=10 / 100
77 | ФЕРм08-03-591-01 | Выключатель: одноклавишный неутопленного типа при открытой проводке |  |  | 4: 100 шт; 7: 0,06 |  |  |  | Выключатель: одноклавишный неутопленного типа при открытой проводке
| 1 | ОТ |  |  | 8: 313.47; 10: 18.81; 11: 28,82; 12: 542 | [5 empty] | ОТ
| 2 | ЭМ |  |  | 8: 4.77; 10: 0.29 | [5 empty] | ЭМ
| 3 | в т.ч. ОТм |  |  | 8: 0.64; 10: 0.04; 11: 28,82; 12: 1 | [5 empty] | в т.ч. ОТм
| 4 | М |  |  | 8: 105.83; 10: 6.35 | [5 empty] | М
|  | ЗТ |  |  | 4: чел.-ч; 5: 31,6; 7: 1,896 | [6 empty] | ЗТ
|  | ЗТм |  |  | 4: чел.-ч; 5: 0,05; 7: 0,003 | [6 empty] | ЗТм
|  | Итого по расценке |  |  | 8: 424.07; 10: 25.45 | [7 empty] | Итого по расценке
|  | ФОТ |  |  | 10: 18.85; 12: 543 | [6 empty] | ФОТ
| Приказ Минстроя России № 812/пр от 21.12.2020 Прил. п.49.3 | НР Электротехнические установки на других объектах |  |  | 4: %; 5: 97; 7: 97; 10: 18.28; 12: 527 | [6 empty] | НР Электротехнические установки на других объектах
| Приказ Минстроя России № 774/пр от 11.12.2020 Прил. п.49.3 | СП Электротехнические установки на других объектах |  |  | 4: %; 5: 51; 7: 51; 10: 9.61; 12: 277 | [6 empty] | СП Электротехнические установки на других объектах
|  | Всего по позиции |  |  | 10: 53.34 | [8 empty] | Всего по позиции
78 | ФССЦ-20.4.01.01-0031 | Выключатель одноклавишный для открытой проводки |  |  | 4: 10 шт; 7: 0,6; 8: 68; 10: 40.8 |  |  |  | Выключатель одноклавишный для открытой проводки
(Электротехнические установки на других объектах)
|  | Объем=6 / 10 | [15 empty] | Объем=6 / 10
81 | ФЕРм08-03-593-06 | Светильник потолочный |  |  | 4: 100 шт; 7: 0,18 |  |  |  | Светильник потолочный
| 1 | ОТ |  |  | 8: 700.75; 10: 126.14; 11: 28,82; 12: 3635 | [5 empty] | ОТ
| 2 | ЭМ |  |  | 8: 158.72; 10: 28.57 | [5 empty] | ЭМ
| 3 | в т.ч. ОТм |  |  | 8: 21.97; 10: 3.95; 11: 28,82; 12: 114 | [5 empty] | в т.ч. ОТм
| 4 | М |  |  | 8: 514.36; 10: 92.58 | [5 empty] | М
|  | ЗТ |  |  | 4: чел.-ч; 5: 70,64; 7: 12,7152 | [6 empty] | ЗТ
|  | ЗТм |  |  | 4: чел.-ч; 5: 1,75; 7: 0,315 | [6 empty] | ЗТм
|  | Итого по расценке |  |  | 8: 1373.83; 10: 247.29 | [7 empty] | Итого по расценке
|  | ФОТ |  |  | 10: 130.09; 12: 3749 | [6 empty] | ФОТ
| Приказ Минстроя России № 812/пр от 21.12.2020 Прил. п.49.3 | НР Электротехнические установки на других объектах |  |  | 4: %; 5: 97; 7: 97; 10: 126.19; 12: 3637 | [6 empty] | НР Электротехнические установки на других объектах
| Приказ Минстроя России № 774/пр от 11.12.2020 Прил. п.49.3 | СП Электротехнические установки на других объектах |  |  | 4: %; 5: 51; 7: 51; 10: 66.35; 12: 1912 | [6 empty] | СП Электротехнические установки на других объектах
|  | Всего по позиции |  |  | 10: 439.83 | [8 empty] | Всего по позиции
82 | ФССЦ-20.3.03.07-0051 | Светильник светодиодный |  |  | 4: шт; 7: 18; 8: 399.63; 10: 7193.34 |  |  |  | Светильник светодиодный
(Электротехнические установки на других объектах)
|  | Итоги по разделу 8 Электроснабжение : | [20 empty] | Итоги по разделу 8 Электроснабжение :
|  | Итого прямые затраты (справочно) |  |  | 10: 8709.5 | [10 empty] | Итого прямые затраты (справочно)
|  | в том числе: | [21 empty] | в том числе:
|  | Оплата труда рабочих |  |  | 10: 424.81 | [10 empty] | Оплата труда рабочих
|  | Эксплуатация машин |  |  | 10: 38.73 | [10 empty] | Эксплуатация машин
|  | в том числе оплата труда машинистов (Отм) |  |  | 10: 5.5 | [10 empty] | в том числе оплата труда машинистов (Отм)
|  | Материалы |  |  | 10: 8245.96 | [10 empty] | Материалы
|  | Строительные работы |  |  | 10: 58.97 | [10 empty] | Строительные работы
|  | в том числе: | [21 empty] | в том числе:
|  | оплата труда |  |  | 10: 24.39 | [10 empty] | оплата труда
|  | эксплуатация машин и механизмов |  |  | 10: 0.43 | [10 empty] | эксплуатация машин и механизмов
|  | в том числе оплата труда машинистов (ОТм) |  |  | 10: 0.18 | [10 empty] | в том числе оплата труда машинистов (ОТм)
|  | накладные расходы |  |  | 10: 22.36 | [10 empty] | накладные расходы
|  | сметная прибыль |  |  | 10: 11.79 | [10 empty] | сметная прибыль
|  | Монтажные работы |  |  | 10: 9285.18 | [10 empty] | Монтажные работы
|  | в том числе: | [21 empty] | в том числе:
|  | оплата труда |  |  | 10: 400.42 | [10 empty] | оплата труда
|  | эксплуатация машин и механизмов |  |  | 10: 38.3 | [10 empty] | эксплуатация машин и механизмов
|  | в том числе оплата труда машинистов (ОТм) |  |  | 10: 5.32 | [10 empty] | в том числе оплата труда машинистов (ОТм)
|  | материалы |  |  | 10: 8245.96 | [10 empty] | материалы
|  | накладные расходы |  |  | 10: 393.57 | [10 empty] | накладные расходы
|  | сметная прибыль |  |  | 10: 206.93 | [10 empty] | сметная прибыль
|  | Оборудование |  |  | 10: 736.53 | [10 empty] | Оборудование
|  | Инженерное оборудование |  |  | 10: 736.53 | [10 empty] | Инженерное оборудование
|  | Итого ФОТ (справочно) |  |  | 10: 430.31 | [10 empty] | Итого ФОТ (справочно)
|  | Итого накладные расходы (справочно) |  |  | 10: 415.93 | [10 empty] | Итого накладные расходы (справочно)
|  | Итого сметная прибыль (справочно) |  |  | 10: 218.72 | [10 empty] | Итого сметная прибыль (справочно)
|  | Итого по разделу 8 Электроснабжение |  |  | 10: 10080.68 | [11 empty] | Итого по разделу 8 Электроснабжение
Раздел 9. Слаботочка | [15 empty] | Раздел 9. Слаботочка
83 | ФЕРм08-02-399-01 | Провод в коробах, сечением: до 6 мм2 |  |  | 4: 100 м; 7: 0,8 |  |  |  | Провод в коробах, сечением: до 6 мм2
|  | Объем=80 / 100 | [15 empty] | Объем=80 / 100
| 1 | ОТ |  |  | 8: 26.51; 10: 21.21; 11: 28,82; 12: 611 | [5 empty] | ОТ
| 2 | ЭМ |  |  | 8: 1.81; 10: 1.45 | [5 empty] | ЭМ
| 3 | в т.ч. ОТм |  |  | 8: 0.26; 10: 0.21; 11: 28,82; 12: 6 | [5 empty] | в т.ч. ОТм
| 4 | М |  |  | 8: 10.27; 10: 8.22 | [5 empty] | М
|  | ЗТ |  |  | 4: чел.-ч; 5: 2,82; 7: 2,256 | [6 empty] | ЗТ
|  | ЗТм |  |  | 4: чел.-ч; 5: 0,02; 7: 0,016 | [6 empty] | ЗТм
|  | Итого по расценке |  |  | 8: 38.59; 10: 30.88 | [7 empty] | Итого по расценке
|  | ФОТ |  |  | 10: 21.42; 12: 617 | [6 empty] | ФОТ
| Приказ Минстроя России № 812/пр от 21.12.2020 Прил. п.49.3 | НР Электротехнические установки на других объектах |  |  | 4: %; 5: 97; 7: 97; 10: 20.78; 12: 598 | [6 empty] | НР Электротехнические установки на других объектах
| Приказ Минстроя России № 774/пр от 11.12.2020 Прил. п.49.3 | СП Электротехнические установки на других объектах |  |  | 4: %; 5: 51; 7: 51; 10: 10.92; 12: 315 | [6 empty] | СП Электротехнические установки на других объектах
|  | Всего по позиции |  |  | 10: 62.58 | [8 empty] | Всего по позиции
84 | ФЕРм08-02-390-01 | Короба пластмассовые: шириной до 40 мм |  |  | 4: 100 м; 7: 0,8 |  |  |  | Короба пластмассовые: шириной до 40 мм
|  | Объем=80 / 100 | [15 empty] | Объем=80 / 100
| 1 | ОТ |  |  | 8: 154.92; 10: 123.94; 11: 28,82; 12: 3572 | [5 empty] | ОТ
| 2 | ЭМ |  |  | 8: 0.31; 10: 0.25 | [5 empty] | ЭМ
| 3 | в т.ч. ОТм |  |  | 8: 0.14; 10: 0.11; 11: 28,82; 12: 3 | [5 empty] | в т.ч. ОТм
| 4 | М |  |  | 8: 51.53; 10: 41.22 | [5 empty] | М
|  | ЗТ |  |  | 4: чел.-ч; 5: 16,29; 7: 13,032 | [6 empty] | ЗТ
|  | ЗТм |  |  | 4: чел.-ч; 5: 0,01; 7: 0,008 | [6 empty] | ЗТм
|  | Итого по расценке |  |  | 8: 206.76; 10: 165.41 | [7 empty] | Итого по расценке
|  | ФОТ |  |  | 10: 124.05; 12: 3575 | [6 empty] | ФОТ
| Приказ Минстроя России № 812/пр от 21.12.2020 Прил. п.49.3 | НР Электротехнические установки на других объектах |  |  | 4: %; 5: 97; 7: 97; 10: 120.33; 12: 3468 | [6 empty] | НР Электротехнические установки на других объектах
| Приказ Минстроя России № 774/пр от 11.12.2020 Прил. п.49.3 | СП Электротехнические установки на других объектах |  |  | 4: %; 5: 51; 7: 51; 10: 63.27; 12: 1823 | [6 empty] | СП Электротехнические установки на других объектах
|  | Всего по позиции |  |  | 10: 349.01 | [8 empty] | Всего по позиции
85 О | ФССЦ-20.2.05.04-0025 | Кабель-канал (короб) 25х16 мм |  |  | 4: м; 7: 80; 8: 1.71; 10: 136.8 |  |  |  | Кабель-канал (короб) 25х16 мм
(Инженерное оборудование)
86 | ФССЦ-20.4.03.03-0014 | Розетка сдвоенная интернет+телефон |  |  | 4: 100 шт; 7: 0,06; 8: 769; 10: 46.14 |  |  |  | Розетка сдвоенная интернет+телефон
(Электротехнические установки на других объектах)
|  | Объем=6 / 100 | [15 empty] | Объем=6 / 100
87 | ФССЦ-21.1.04.01-1024 | Кабель витая пара F/UTP 4х2х0,52, категория 5e |  |  | 4: 1000 м; 7: 0,08; 8: 1180; 10: 94.4 |  |  |  | Кабель витая пара F/UTP 4х2х0,52, категория 5e
(Электротехнические установки на других объектах)
|  | Объем=80 / 1000 | [15 empty] | Объем=80 / 1000
|  | Итоги по разделу 9 Слаботочка : | [20 empty] | Итоги по разделу 9 Слаботочка :
|  | Итого прямые затраты (справочно) |  |  | 10: 336.83 | [10 empty] | Итого прямые затраты (справочно)
|  | в том числе: | [21 empty] | в том числе:
|  | Оплата труда рабочих |  |  | 10: 145.15 | [10 empty] | Оплата труда рабочих
|  | Эксплуатация машин |  |  | 10: 1.7 | [10 empty] | Эксплуатация машин
|  | в том числе оплата труда машинистов (Отм) |  |  | 10: 0.32 | [10 empty] | в том числе оплата труда машинистов (Отм)
|  | Материалы |  |  | 10: 189.98 | [10 empty] | Материалы
|  | Монтажные работы |  |  | 10: 552.13 | [10 empty] | Монтажные работы
|  | в том числе: | [21 empty] | в том числе:
|  | оплата труда |  |  | 10: 145.15 | [10 empty] | оплата труда
|  | эксплуатация машин и механизмов |  |  | 10: 1.7 | [10 empty] | эксплуатация машин и механизмов
|  | в том числе оплата труда машинистов (ОТм) |  |  | 10: 0.32 | [10 empty] | в том числе оплата труда машинистов (ОТм)
|  | материалы |  |  | 10: 189.98 | [10 empty] | материалы
|  | накладные расходы |  |  | 10: 141.11 | [10 empty] | накладные расходы
|  | сметная прибыль |  |  | 10: 74.19 | [10 empty] | сметная прибыль
|  | Оборудование |  |  | 10: 136.8 | [10 empty] | Оборудование
|  | Инженерное оборудование |  |  | 10: 136.8 | [10 empty] | Инженерное оборудование
|  | Итого ФОТ (справочно) |  |  | 10: 145.47 | [10 empty] | Итого ФОТ (справочно)
|  | Итого накладные расходы (справочно) |  |  | 10: 141.11 | [10 empty] | Итого накладные расходы (справочно)
|  | Итого сметная прибыль (справочно) |  |  | 10: 74.19 | [10 empty] | Итого сметная прибыль (справочно)
|  | Итого по разделу 9 Слаботочка |  |  | 10: 688.93 | [11 empty] | Итого по разделу 9 Слаботочка
Раздел 10. Новый Раздел | [15 empty] | Раздел 10. Новый Раздел
88 | ФССЦпг-01-01-01-041 | Погрузо-разгрузочные работы при автомобильных перевозках: Погрузка мусора строительного с погрузкой вручную |  |  | 4: 1 т груза; 7: 1; 8: 42.98; 10: 42.98 |  |  |  | Погрузо-разгрузочные работы при автомобильных перевозках: Погрузка мусора строительного с погрузкой вручную
89 | ФССЦпг-03-21-01-015 | Перевозка грузов автомобилями-самосвалами грузоподъемностью 10 т работающих вне карьера на расстояние: I класс груза до 15 км |  |  | 4: 1 т груза; 7: 1; 8: 13.38; 10: 13.38 |  |  |  | Перевозка грузов автомобилями-самосвалами грузоподъемностью 10 т работающих вне карьера на расстояние: I класс груза до 15 км
|  | Итоги по разделу 10 Новый Раздел : | [20 empty] | Итоги по разделу 10 Новый Раздел :
|  | Итого прямые затраты (справочно) |  |  | 10: 56.36 | [10 empty] | Итого прямые затраты (справочно)
|  | в том числе: | [21 empty] | в том числе:
|  | Эксплуатация машин |  |  | 10: 56.36 | [10 empty] | Эксплуатация машин
|  | Строительные работы |  |  | 10: 56.36 | [10 empty] | Строительные работы
|  | Дополнительная перевозка |  |  | 10: 56.36 | [10 empty] | Дополнительная перевозка
|  | Итого по разделу 10 Новый Раздел |  |  | 10: 56.36 | [11 empty] | Итого по разделу 10 Новый Раздел
|  | Итоги по смете: | [23 empty] | Итоги по смете:
|  | Итого прямые затраты (справочно) |  |  | 10: 36597.66; 12: 296508 | [13 empty] | Итого прямые затраты (справочно)
|  | в том числе: | [24 empty] | в том числе:
|  | Оплата труда рабочих |  |  | 10: 4160.16; 12: 119894 | [13 empty] | Оплата труда рабочих
|  | Эксплуатация машин |  |  | 10: 326.34; 12: 3214 | [13 empty] | Эксплуатация машин
|  | в том числе оплата труда машинистов (Отм) |  |  | 10: 51.42; 12: 1480 | [13 empty] | в том числе оплата труда машинистов (Отм)
|  | Материалы |  |  | 10: 32111.16; 12: 173400 | [13 empty] | Материалы
|  | Строительные работы |  |  | 10: 32592.49; 12: 379414 | [13 empty] | Строительные работы
|  | Строительные работы |  |  | 10: 32536.13; 12: 378859 | [13 empty] | Строительные работы
|  | в том числе: | [24 empty] | в том числе:
|  | оплата труда |  |  | 10: 3614.59; 12: 104172 | [13 empty] | оплата труда
| 1 | эксплуатация машин и механизмов |  |  | 10: 229.98; 11: 9,85; 12: 2265 | [13 empty] | эксплуатация машин и механизмов
|  | в том числе оплата труда машинистов (ОТм) |  |  | 10: 45.78; 12: 1319 | [13 empty] | в том числе оплата труда машинистов (ОТм)
| 1 | материалы |  |  | 10: 23675.22; 11: 5,4; 12: 127846 | [13 empty] | материалы
|  | накладные расходы |  |  | 10: 3364.62; 12: 96972 | [13 empty] | накладные расходы
|  | сметная прибыль |  |  | 10: 1651.72; 12: 47604 | [13 empty] | сметная прибыль
| 1 | Дополнительная перевозка |  |  | 10: 56.36; 11: 9,85; 12: 555 | [13 empty] | Дополнительная перевозка
|  | Монтажные работы |  |  | 10: 9837.31; 12: 85177 | [13 empty] | Монтажные работы
|  | в том числе: | [24 empty] | в том числе:
|  | оплата труда |  |  | 10: 545.57; 12: 15722 | [13 empty] | оплата труда
| 1 | эксплуатация машин и механизмов |  |  | 10: 40; 11: 9,85; 12: 394 | [13 empty] | эксплуатация машин и механизмов
|  | в том числе оплата труда машинистов (ОТм) |  |  | 10: 5.64; 12: 161 | [13 empty] | в том числе оплата труда машинистов (ОТм)
| 1 | материалы |  |  | 10: 8435.94; 11: 5,4; 12: 45554 | [13 empty] | материалы
|  | накладные расходы |  |  | 10: 534.68; 12: 15407 | [13 empty] | накладные расходы
|  | сметная прибыль |  |  | 10: 281.12; 12: 8100 | [13 empty] | сметная прибыль
|  | Оборудование |  |  | 10: 873.33; 12: 4716 | [13 empty] | Оборудование
| 1 | Инженерное оборудование |  |  | 10: 873.33; 11: 5,4; 12: 4716 | [13 empty] | Инженерное оборудование
|  | Итого |  |  | 10: 43303.13; 12: 469307 | [13 empty] | Итого
|  | Итого ФОТ (справочно) |  |  | 10: 4211.58; 12: 121374 | [13 empty] | Итого ФОТ (справочно)
|  | Итого накладные расходы (справочно) |  |  | 10: 3899.3; 12: 112379 | [13 empty] | Итого накладные расходы (справочно)
|  | Итого сметная прибыль (справочно) |  |  | 10: 1932.84; 12: 55704 | [13 empty] | Итого сметная прибыль (справочно)
|  | НДС 20% |  |  | 10: 8660.63; 12: 93861.4 | [14 empty] | НДС 20%
|  | ВСЕГО по смете |  |  | 10: 51963.76; 12: 563168.4 | [15 empty] | ВСЕГО по смете
Составил:
[должность, подпись (инициалы, фамилия)]
Проверил:
[должность, подпись (инициалы, фамилия)]