## Альбом
Приложение № 3
к Договору от «____»________ 2021 г. № 2021.150102
СОГЛАСОВАНО: | [9 empty] | УТВЕРЖДАЮ:
Директор ООО «Технострой» | [9 empty] | Директор МУП «ЦМИ»
| / Б. А. Матюх | [11 empty] | / Э. В. Беляцкий
"_____" ________________ 2021 года | [12 empty] | "_____" ________________ 2021 года
Наименование редакции сметных нормативов |  |  | Изменения в сметные нормы, утвержденные приказами Минстроя России от 26 декабря № 2019 г. № 871/пр, 872/пр, 874/пр, 875/пр (в ред. приказов от 30.03.2020 № 171/пр, от 01.06.2020 295/пр, от 30.06.2020 № 353/пр, от 20.10.2020 № 635/пр, от 09.02.2021 № 50/пр, от 24.05.2021 № 320/пр, от 24.06.2021 № 407/пр) | [10 empty] | Изменения в сметные нормы, утвержденные приказами Минстроя России от 26 декабря № 2019 г. № 871/пр, 872/пр, 874/пр, 875/пр (в ред. приказов от 30.03.2020 № 171/пр, от 01.06.2020 295/пр, от 30.06.2020 № 353/пр, от 20.10.2020 № 635/пр, от 09.02.2021 № 50/пр, от 24.05.2021 № 320/пр, от 24.06.2021 № 407/пр)
Наименование программного продукта |  |  | "ГРАНД-Смета 2021"
г. Новосибирск, ул. Декабристов, 99
(наименование стройки)
муниципальное нежилое помещение
(наименование объекта капитального строительства)
ЛОКАЛЬНЫЙ СМЕТНЫЙ РАСЧЕТ (СМЕТА) №
опорный пункт | [14 empty] | Локальная смета
(наименование конструктивного решения)
Составлен | базисно-индексным | методом
Основание
(проектная и (или) иная техническая документация)
Составлен(а) в текущем (базисном) уровне цен
Сметная стоимость |  | 576.83 | (-3,68) | тыс.руб.
в том числе:
| строительных работ | 467.13 | (37,99) | тыс.руб. |  | Средства на оплату труда рабочих |  |  |  |  | 137.06 | (4,76) | тыс.руб.
| монтажных работ | 57.12 | (5,64) | тыс.руб. |  | Нормативные затраты труда рабочих | [5 empty] | 524.15 | чел.час.
| оборудования | 3.76 | (0,63) | тыс.руб. |  | Нормативные затраты труда машинистов | [5 empty] | 8.3 | чел.час.
| прочих затрат | 0 | (0) | тыс.руб. |  | Расчетный измеритель конструктивного решения
№ п/п | Обоснование | Наименование работ и затрат |  |  | Единица измерения | Количество |  |  | Сметная стоимость в базисном уровне цен (в текущем уровне цен (гр. 8) для ресурсов, отсутствующих в СНБ), руб. |  |  | Индексы | Сметная стоимость в текущем уровне цен, руб.
[6 empty] | на единицу | коэффициенты | всего с учетом коэффициентов | на единицу | коэффициенты | всего
1 | 2 | 3 |  |  | 4 | 5 | 6 | 7 | 8 | 9 | 10 | 11 | 12
Раздел 1. отопление | [15 empty] | Раздел 1. отопление
1 | ФЕРр65-15-1 | Смена отдельных участков трубопроводов с заготовкой труб в построечных условиях диаметром: до 20 мм |  |  | 4: 100 м; 7: 0,06 |  |  |  | Смена отдельных участков трубопроводов с заготовкой труб в построечных условиях диаметром: до 20 мм
|  | Объем=6 / 100 | [15 empty] | Объем=6 / 100
| 1 | ОТ |  |  | 8: 692.64; 10: 41.56; 11: 28,82; 12: 1198 | [5 empty] | ОТ
| 2 | ЭМ |  |  | 8: 51.72; 10: 3.1 | [5 empty] | ЭМ
| 3 | в т.ч. ОТм |  |  | 8: 2.51; 10: 0.15; 11: 28,82; 12: 4 | [5 empty] | в т.ч. ОТм
| 4 | М |  |  | 8: 45.14; 10: 2.71 | [5 empty] | М
|  | ЗТ |  |  | 4: чел.-ч; 5: 81,2; 7: 4,872 | [6 empty] | ЗТ
|  | ЗТм |  |  | 4: чел.-ч; 5: 0,2; 7: 0,012 | [6 empty] | ЗТм
|  | Итого по расценке |  |  | 8: 789.5; 10: 47.37 | [7 empty] | Итого по расценке
|  | ФОТ |  |  | 10: 41.71; 12: 1202 | [6 empty] | ФОТ
| Приказ Минстроя России № 812/пр от 21.12.2020 Прил. п.99.2 | НР Внутренние санитарно-технические работы: смена труб, санприборов, запорной арматуры и другое (ремонтно-строительные) |  |  | 4: %; 5: 103; 7: 103; 10: 42.96; 12: 1238 | [6 empty] | НР Внутренние санитарно-технические работы: смена труб, санприборов, запорной арматуры и другое (ремонтно-строительные)
| Приказ Минстроя России № 774/пр от 11.12.2020 Прил. п.99.2 | СП Внутренние санитарно-технические работы: смена труб, санприборов, запорной арматуры и другое (ремонтно-строительные) |  |  | 4: %; 5: 52; 7: 52; 10: 21.69; 12: 625 | [6 empty] | СП Внутренние санитарно-технические работы: смена труб, санприборов, запорной арматуры и другое (ремонтно-строительные)
|  | Всего по позиции |  |  | 10: 112.02 | [8 empty] | Всего по позиции
2 | ФССЦ-18.1.06.10-0002 | Кран латунный регулирующий двойной регулировки пробковый КРДП, номинальное давление 1,6 МПа (16 кгс/см2), номинальный диаметр 20 мм |  |  | 4: шт; 7: 3; 8: 32.04; 10: 96.12 |  |  |  | Кран латунный регулирующий двойной регулировки пробковый КРДП, номинальное давление 1,6 МПа (16 кгс/см2), номинальный диаметр 20 мм
(Внутренние санитарно-технические работы: смена труб, санприборов, запорной арматуры и другое (ремонтно-строительные))
3 | ФССЦ-18.1.09.06-1030 | Кран шаровый муфтовый для воды, номинальный диаметр 20 мм, тип в/в |  |  | 4: шт; 7: 3; 8: 40.5; 10: 121.5 |  |  |  | Кран шаровый муфтовый для воды, номинальный диаметр 20 мм, тип в/в
(Внутренние санитарно-технические работы: смена труб, санприборов, запорной арматуры и другое (ремонтно-строительные))
4 | ФССЦ-23.3.06.05-0003 | Трубы стальные сварные неоцинкованные водогазопроводные с резьбой, обыкновенные, номинальный диаметр 25 мм, толщина стенки 3,2 мм |  |  | 4: м; 7: 6,42; 8: 19.4; 10: 124.55 |  |  |  | Трубы стальные сварные неоцинкованные водогазопроводные с резьбой, обыкновенные, номинальный диаметр 25 мм, толщина стенки 3,2 мм
(Внутренние санитарно-технические работы: смена труб, санприборов, запорной арматуры и другое (ремонтно-строительные))
6 | ФЕРр65-19-1 | Демонтаж: радиаторов весом до 80 кг |  |  | 4: 100 шт; 7: 0,03 |  |  |  | Демонтаж: радиаторов весом до 80 кг
|  | Объем=3 / 100 | [15 empty] | Объем=3 / 100
| 1 | ОТ |  |  | 8: 865.7; 10: 25.97; 11: 28,82; 12: 748 | [5 empty] | ОТ
| 2 | ЭМ |  |  | 8: 70.02; 10: 2.1 | [5 empty] | ЭМ
| 3 | в т.ч. ОТм |  |  | 8: 30.24; 10: 0.91; 11: 28,82; 12: 26 | [5 empty] | в т.ч. ОТм
|  | ЗТ |  |  | 4: чел.-ч; 5: 110; 7: 3,3 | [6 empty] | ЗТ
|  | ЗТм |  |  | 4: чел.-ч; 5: 2,24; 7: 0,0672 | [6 empty] | ЗТм
|  | Итого по расценке |  |  | 8: 935.72; 10: 28.07 | [7 empty] | Итого по расценке
|  | ФОТ |  |  | 10: 26.88; 12: 774 | [6 empty] | ФОТ
| Приказ Минстроя России № 812/пр от 21.12.2020 Прил. п.99.1 | НР Внутренние санитарно-технические работы: демонтаж и разборка (ремонтно-строительные) |  |  | 4: %; 5: 87; 7: 87; 10: 23.39; 12: 673 | [6 empty] | НР Внутренние санитарно-технические работы: демонтаж и разборка (ремонтно-строительные)
| Приказ Минстроя России № 774/пр от 11.12.2020 Прил. п.99.1 | СП Внутренние санитарно-технические работы: демонтаж и разборка (ремонтно-строительные) |  |  | 4: %; 5: 44; 7: 44; 10: 11.83; 12: 341 | [6 empty] | СП Внутренние санитарно-технические работы: демонтаж и разборка (ремонтно-строительные)
|  | Всего по позиции |  |  | 10: 63.29 | [8 empty] | Всего по позиции
7 | ФЕР18-03-001-02 | Установка радиаторов: стальных |  |  | 4: 100 кВт; 7: 0,0444 |  |  |  | Установка радиаторов: стальных
|  | Объем=(1,48*3) / 100 | [15 empty] | Объем=(1,48*3) / 100
| 1 | ОТ |  |  | 8: 530.13; 10: 23.54; 11: 28,82; 12: 678 | [5 empty] | ОТ
| 2 | ЭМ |  |  | 8: 192.89; 10: 8.56 | [5 empty] | ЭМ
| 3 | в т.ч. ОТм |  |  | 8: 38.75; 10: 1.72; 11: 28,82; 12: 50 | [5 empty] | в т.ч. ОТм
| 4 | М |  |  | 8: 1222.39; 10: 54.27 | [5 empty] | М
|  | ЗТ |  |  | 4: чел.-ч; 5: 59,1; 7: 2,62404 | [6 empty] | ЗТ
|  | ЗТм |  |  | 4: чел.-ч; 5: 3,13; 7: 0,138972 | [6 empty] | ЗТм
|  | Итого по расценке |  |  | 8: 1945.41; 10: 86.37 | [7 empty] | Итого по расценке
|  | ФОТ |  |  | 10: 25.26; 12: 728 | [6 empty] | ФОТ
| Приказ Минстроя России № 812/пр от 21.12.2020 Прил. п.16 | НР Сантехнические работы - внутренние (трубопроводы, водопровод, канализация, отопление, газоснабжение, вентиляция и кондиционирование воздуха) |  |  | % | 121 | 0,9 | 108,9 |  |  | 27.51 |  | 793 | [6 empty] | НР Сантехнические работы - внутренние (трубопроводы, водопровод, канализация, отопление, газоснабжение, вентиляция и кондиционирование воздуха)
| Приказ Минстроя России № 774/пр от 11.12.2020 Прил. п.16 | СП Сантехнические работы - внутренние (трубопроводы, водопровод, канализация, отопление, газоснабжение, вентиляция и кондиционирование воздуха) |  |  | % | 72 | 0,85 | 61,2 |  |  | 15.46 |  | 446 | [6 empty] | СП Сантехнические работы - внутренние (трубопроводы, водопровод, канализация, отопление, газоснабжение, вентиляция и кондиционирование воздуха)
|  | Всего по позиции |  |  | 10: 129.34 | [8 empty] | Всего по позиции
8 | ФССЦ-18.5.10.05-0022 | Радиатор биметаллический отопительный секционный, количество секций 8, межосевое расстояние 500 мм, рабочее давление до 2 МПа, максимальная температура теплоносителя 110 °С, тепловая мощность 1480 Вт |  |  | 4: шт; 7: 3; 8: 774.47; 10: 2323.41 |  |  |  | Радиатор биметаллический отопительный секционный, количество секций 8, межосевое расстояние 500 мм, рабочее давление до 2 МПа, максимальная температура теплоносителя 110 °С, тепловая мощность 1480 Вт
(Сантехнические работы - внутренние (трубопроводы, водопровод, канализация, отопление, газоснабжение, вентиляция и кондиционирование воздуха))
9 | ФЕРр62-32-2 | Окраска масляными составами ранее окрашенных поверхностей труб: стальных за 2 раза |  |  | 4: 100 м2; 7: 0,00942 |  |  |  | Окраска масляными составами ранее окрашенных поверхностей труб: стальных за 2 раза
|  | Объем=(3,14*0,025*2*6) / 100 | [15 empty] | Объем=(3,14*0,025*2*6) / 100
| 1 | ОТ |  |  | 8: 599.47; 10: 5.65; 11: 28,82; 12: 163 | [5 empty] | ОТ
| 2 | ЭМ |  |  | 8: 0.66; 10: 0.01 | [5 empty] | ЭМ
| 3 | в т.ч. ОТм |  |  | 8: 0.12; 10: 0; 11: 28,82 | [5 empty] | в т.ч. ОТм
| 4 | М |  |  | 8: 151.04; 10: 1.42 | [5 empty] | М
|  | ЗТ |  |  | 4: чел.-ч; 5: 74,1; 7: 0,698022 | [6 empty] | ЗТ
|  | ЗТм |  |  | 4: чел.-ч; 5: 0,01; 7: 0,0000942 | [6 empty] | ЗТм
|  | Итого по расценке |  |  | 8: 751.17; 10: 7.08 | [7 empty] | Итого по расценке
|  | ФОТ |  |  | 10: 5.65; 12: 163 | [6 empty] | ФОТ
| Приказ Минстроя России № 812/пр от 21.12.2020 Прил. п.96 | НР Малярные работы (ремонтно-строительные) |  |  | 4: %; 5: 90; 7: 90; 10: 5.09; 12: 147 | [6 empty] | НР Малярные работы (ремонтно-строительные)
| Приказ Минстроя России № 774/пр от 11.12.2020 Прил. п.96 | СП Малярные работы (ремонтно-строительные) |  |  | 4: %; 5: 46; 7: 46; 10: 2.6; 12: 75 | [6 empty] | СП Малярные работы (ремонтно-строительные)
|  | Всего по позиции |  |  | 10: 14.77 | [8 empty] | Всего по позиции
10 | ФССЦ-14.4.02.04-0182 | Краска масляная и алкидная цветная, готовая к применению для наружных работ МА-15, белая |  |  | 4: т; 7: 0,000152; 8: 22638.2; 10: 3.44 |  |  |  | Краска масляная и алкидная цветная, готовая к применению для наружных работ МА-15, белая
(Малярные работы (ремонтно-строительные))
|  | Итоги по разделу 1 отопление : | [20 empty] | Итоги по разделу 1 отопление :
|  | Итого прямые затраты (справочно) |  |  | 10: 2837.91 | [10 empty] | Итого прямые затраты (справочно)
|  | в том числе: | [21 empty] | в том числе:
|  | Оплата труда рабочих |  |  | 10: 96.72 | [10 empty] | Оплата труда рабочих
|  | Эксплуатация машин |  |  | 10: 13.77 | [10 empty] | Эксплуатация машин
|  | в том числе оплата труда машинистов (Отм) |  |  | 10: 2.78 | [10 empty] | в том числе оплата труда машинистов (Отм)
|  | Материалы |  |  | 10: 2727.42 | [10 empty] | Материалы
|  | Строительные работы |  |  | 10: 2988.44 | [10 empty] | Строительные работы
|  | в том числе: | [21 empty] | в том числе:
|  | оплата труда |  |  | 10: 96.72 | [10 empty] | оплата труда
|  | эксплуатация машин и механизмов |  |  | 10: 13.77 | [10 empty] | эксплуатация машин и механизмов
|  | в том числе оплата труда машинистов (ОТм) |  |  | 10: 2.78 | [10 empty] | в том числе оплата труда машинистов (ОТм)
|  | материалы |  |  | 10: 2727.42 | [10 empty] | материалы
|  | накладные расходы |  |  | 10: 98.95 | [10 empty] | накладные расходы
|  | сметная прибыль |  |  | 10: 51.58 | [10 empty] | сметная прибыль
|  | Итого ФОТ (справочно) |  |  | 10: 99.5 | [10 empty] | Итого ФОТ (справочно)
|  | Итого накладные расходы (справочно) |  |  | 10: 98.95 | [10 empty] | Итого накладные расходы (справочно)
|  | Итого сметная прибыль (справочно) |  |  | 10: 51.58 | [10 empty] | Итого сметная прибыль (справочно)
|  | Итого по разделу 1 отопление |  |  | 10: 2988.44 | [11 empty] | Итого по разделу 1 отопление
Раздел 2. Пол | [15 empty] | Раздел 2. Пол
11 | ФЕРр57-2-1 | Разборка покрытий полов: из линолеума и релина |  |  | 4: 100 м2; 7: 0,517 |  |  |  | Разборка покрытий полов: из линолеума и релина
|  | Объем=(14,3+14,5+14+8,9) / 100 | [15 empty] | Объем=(14,3+14,5+14+8,9) / 100
| 1 | ОТ |  |  | 8: 88.84; 10: 45.93; 11: 28,82; 12: 1324 | [5 empty] | ОТ
| 2 | ЭМ |  |  | 8: 4.06; 10: 2.1 | [5 empty] | ЭМ
| 3 | в т.ч. ОТм |  |  | 8: 1.76; 10: 0.91; 11: 28,82; 12: 26 | [5 empty] | в т.ч. ОТм
|  | ЗТ |  |  | 4: чел.-ч; 5: 11,39; 7: 5,88863 | [6 empty] | ЗТ
|  | ЗТм |  |  | 4: чел.-ч; 5: 0,13; 7: 0,06721 | [6 empty] | ЗТм
|  | Итого по расценке |  |  | 8: 92.9; 10: 48.03 | [7 empty] | Итого по расценке
|  | ФОТ |  |  | 10: 46.84; 12: 1350 | [6 empty] | ФОТ
| Приказ Минстроя России № 812/пр от 21.12.2020 Прил. п.91 | НР Полы (ремонтно-строительные) |  |  | 4: %; 5: 89; 7: 89; 10: 41.69; 12: 1202 | [6 empty] | НР Полы (ремонтно-строительные)
| Приказ Минстроя России № 774/пр от 11.12.2020 Прил. п.91 | СП Полы (ремонтно-строительные) |  |  | 4: %; 5: 49; 7: 49; 10: 22.95; 12: 662 | [6 empty] | СП Полы (ремонтно-строительные)
|  | Всего по позиции |  |  | 10: 112.67 | [8 empty] | Всего по позиции
13 | ФЕРр57-3-1 | Разборка плинтусов: деревянных и из пластмассовых материалов |  |  | 4: 100 м; 7: 0,5794 |  |  |  | Разборка плинтусов: деревянных и из пластмассовых материалов
|  | Объем=((6,33+1,4)*2+(3,17+4,5)*2+(3,22+4,5)*2+(3,05+4,6)*2+(1,3+1,4)*2-0,9*10) / 100 | [15 empty] | Объем=((6,33+1,4)*2+(3,17+4,5)*2+(3,22+4,5)*2+(3,05+4,6)*2+(1,3+1,4)*2-0,9*10) / 100
| 1 | ОТ |  |  | 8: 29.41; 10: 17.04; 11: 28,82; 12: 491 | [5 empty] | ОТ
|  | ЗТ |  |  | 4: чел.-ч; 5: 3,77; 7: 2,184338 | [6 empty] | ЗТ
|  | Итого по расценке |  |  | 8: 29.41; 10: 17.04 | [7 empty] | Итого по расценке
|  | ФОТ |  |  | 10: 17.04; 12: 491 | [6 empty] | ФОТ
| Приказ Минстроя России № 812/пр от 21.12.2020 Прил. п.91 | НР Полы (ремонтно-строительные) |  |  | 4: %; 5: 89; 7: 89; 10: 15.17; 12: 437 | [6 empty] | НР Полы (ремонтно-строительные)
| Приказ Минстроя России № 774/пр от 11.12.2020 Прил. п.91 | СП Полы (ремонтно-строительные) |  |  | 4: %; 5: 49; 7: 49; 10: 8.35; 12: 241 | [6 empty] | СП Полы (ремонтно-строительные)
|  | Всего по позиции |  |  | 10: 40.56 | [8 empty] | Всего по позиции
5 | ФЕРр57-5-2 | Смена досок в полах до 3 шт. в одном месте |  |  | 4: 100 м; 7: 0,1 |  |  |  | Смена досок в полах до 3 шт. в одном месте
|  | Объем=10 / 100 | [15 empty] | Объем=10 / 100
| 1 | ОТ |  |  | 8: 499.86; 10: 49.99; 11: 28,82; 12: 1441 | [5 empty] | ОТ
| 2 | ЭМ |  |  | 8: 37.65; 10: 3.77 | [5 empty] | ЭМ
| 3 | в т.ч. ОТм |  |  | 8: 12.23; 10: 1.22; 11: 28,82; 12: 35 | [5 empty] | в т.ч. ОТм
| 4 | М |  |  | 8: 1027.69; 10: 102.77 | [5 empty] | М
|  | ЗТ |  |  | 4: чел.-ч; 5: 58,6; 7: 5,86 | [6 empty] | ЗТ
|  | ЗТм |  |  | 4: чел.-ч; 5: 0,94; 7: 0,094 | [6 empty] | ЗТм
|  | Итого по расценке |  |  | 8: 1565.2; 10: 156.53 | [7 empty] | Итого по расценке
|  | ФОТ |  |  | 10: 51.21; 12: 1476 | [6 empty] | ФОТ
| Приказ Минстроя России № 812/пр от 21.12.2020 Прил. п.91 | НР Полы (ремонтно-строительные) |  |  | 4: %; 5: 89; 7: 89; 10: 45.58; 12: 1314 | [6 empty] | НР Полы (ремонтно-строительные)
| Приказ Минстроя России № 774/пр от 11.12.2020 Прил. п.91 | СП Полы (ремонтно-строительные) |  |  | 4: %; 5: 49; 7: 49; 10: 25.09; 12: 723 | [6 empty] | СП Полы (ремонтно-строительные)
|  | Всего по позиции |  |  | 10: 227.2 | [8 empty] | Всего по позиции
14 | ФЕР11-01-035-04 | Устройство покрытий: из плит древесностружечных |  |  | 4: 100 м2; 7: 0,517 |  |  |  | Устройство покрытий: из плит древесностружечных
|  | Объем=(14,3+14,5+14+8,9) / 100 | [15 empty] | Объем=(14,3+14,5+14+8,9) / 100
| 1 | ОТ |  |  | 8: 413.34; 10: 213.7; 11: 28,82; 12: 6159 | [5 empty] | ОТ
| 2 | ЭМ |  |  | 8: 72.67; 10: 37.57 | [5 empty] | ЭМ
| 3 | в т.ч. ОТм |  |  | 8: 17.46; 10: 9.03; 11: 28,82; 12: 260 | [5 empty] | в т.ч. ОТм
| 4 | М |  |  | 8: 4001; 10: 2068.52 | [5 empty] | М
|  | ЗТ |  |  | 4: чел.-ч; 5: 47,84; 7: 24,73328 | [6 empty] | ЗТ
|  | ЗТм |  |  | 4: чел.-ч; 5: 1,41; 7: 0,72897 | [6 empty] | ЗТм
|  | Итого по расценке |  |  | 8: 4487.01; 10: 2319.79 | [7 empty] | Итого по расценке
|  | ФОТ |  |  | 10: 222.73; 12: 6419 | [6 empty] | ФОТ
| Приказ Минстроя России № 812/пр от 21.12.2020 Прил. п.11 | НР Полы |  |  | % | 112 | 0,9 | 100,8 |  |  | 224.51 |  | 6470 | [6 empty] | НР Полы
| Приказ Минстроя России № 774/пр от 11.12.2020 Прил. п.11 | СП Полы |  |  | % | 65 | 0,85 | 55,25 |  |  | 123.06 |  | 3546 | [6 empty] | СП Полы
|  | Всего по позиции |  |  | 10: 2667.36 | [8 empty] | Всего по позиции
15 | ФЕР11-01-036-04 | Устройство покрытий: из линолеума насухо со свариванием полотнищ в стыках |  |  | 4: 100 м2; 7: 0,517 |  |  |  | Устройство покрытий: из линолеума насухо со свариванием полотнищ в стыках
|  | Объем=(14,3+14,5+14+8,9) / 100 | [15 empty] | Объем=(14,3+14,5+14+8,9) / 100
| 1 | ОТ |  |  | 8: 261.02; 10: 134.95; 11: 28,82; 12: 3889 | [5 empty] | ОТ
| 2 | ЭМ |  |  | 8: 60.19; 10: 31.12 | [5 empty] | ЭМ
| 3 | в т.ч. ОТм |  |  | 8: 10.16; 10: 5.25; 11: 28,82; 12: 151 | [5 empty] | в т.ч. ОТм
|  | ЗТ |  |  | 4: чел.-ч; 5: 31,41; 7: 16,23897 | [6 empty] | ЗТ
|  | ЗТм |  |  | 4: чел.-ч; 5: 0,82; 7: 0,42394 | [6 empty] | ЗТм
|  | Итого по расценке |  |  | 8: 321.21; 10: 166.07 | [7 empty] | Итого по расценке
|  | ФОТ |  |  | 10: 140.2; 12: 4040 | [6 empty] | ФОТ
| Приказ Минстроя России № 812/пр от 21.12.2020 Прил. п.11 | НР Полы |  |  | % | 112 | 0,9 | 100,8 |  |  | 141.32 |  | 4072 | [6 empty] | НР Полы
| Приказ Минстроя России № 774/пр от 11.12.2020 Прил. п.11 | СП Полы |  |  | % | 65 | 0,85 | 55,25 |  |  | 77.46 |  | 2232 | [6 empty] | СП Полы
|  | Всего по позиции |  |  | 10: 384.85 | [8 empty] | Всего по позиции
16 | ФССЦ-01.6.03.04-0232 | Линолеум полукоммерческий гетерогенный: "TARKETT MODA" (толщина 2,2 мм, толщина защитного слоя 0,5 мм, класс 23/32) |  |  | 4: м2; 7: 52,734; 8: 72.87; 10: 3842.73 |  |  |  | Линолеум полукоммерческий гетерогенный: "TARKETT MODA" (толщина 2,2 мм, толщина защитного слоя 0,5 мм, класс 23/32)
(Полы)
17 | ФССЦ-01.7.06.14-0034 | Лента полимерная (фторопластовая) для сварки линолеума |  |  | 4: 100 м; 7: 0,35156; 8: 99.4; 10: 34.95 |  |  |  | Лента полимерная (фторопластовая) для сварки линолеума
(Полы)
18 | ФЕР11-01-040-03 | Устройство плинтусов поливинилхлоридных: на винтах самонарезающих |  |  | 4: 100 м; 7: 0,5794 |  |  |  | Устройство плинтусов поливинилхлоридных: на винтах самонарезающих
|  | Объем=((6,33+1,4)*2+(3,17+4,5)*2+(3,22+4,5)*2+(3,05+4,6)*2+(1,3+1,4)*2-0,9*10) / 100 | [15 empty] | Объем=((6,33+1,4)*2+(3,17+4,5)*2+(3,22+4,5)*2+(3,05+4,6)*2+(1,3+1,4)*2-0,9*10) / 100
| 1 | ОТ |  |  | 8: 61.32; 10: 35.53; 11: 28,82; 12: 1024 | [5 empty] | ОТ
| 2 | ЭМ |  |  | 8: 2.13; 10: 1.23 | [5 empty] | ЭМ
| 3 | в т.ч. ОТм |  |  | 8: 0.42; 10: 0.24; 11: 28,82; 12: 7 | [5 empty] | в т.ч. ОТм
| 4 | М |  |  | 8: 152.84; 10: 88.56 | [5 empty] | М
|  | ЗТ |  |  | 4: чел.-ч; 5: 6,68; 7: 3,870392 | [6 empty] | ЗТ
|  | ЗТм |  |  | 4: чел.-ч; 5: 0,04; 7: 0,023176 | [6 empty] | ЗТм
|  | Итого по расценке |  |  | 8: 216.29; 10: 125.32 | [7 empty] | Итого по расценке
|  | ФОТ |  |  | 10: 35.77; 12: 1031 | [6 empty] | ФОТ
| Приказ Минстроя России № 812/пр от 21.12.2020 Прил. п.11 | НР Полы |  |  | % | 112 | 0,9 | 100,8 |  |  | 36.06 |  | 1039 | [6 empty] | НР Полы
| Приказ Минстроя России № 774/пр от 11.12.2020 Прил. п.11 | СП Полы |  |  | % | 65 | 0,85 | 55,25 |  |  | 19.76 |  | 570 | [6 empty] | СП Полы
|  | Всего по позиции |  |  | 10: 181.14 | [8 empty] | Всего по позиции
19 | ФССЦ-11.3.03.06-0011 | Плинтус для полов из ПВХ, размер 19х48 мм, цветной |  |  | 4: м; 7: 58,5194; 8: 4.18; 10: 244.61 |  |  |  | Плинтус для полов из ПВХ, размер 19х48 мм, цветной
(Полы)
|  | Итоги по разделу 2 Пол : | [20 empty] | Итоги по разделу 2 Пол :
|  | Итого прямые затраты (справочно) |  |  | 10: 6955.07 | [10 empty] | Итого прямые затраты (справочно)
|  | в том числе: | [21 empty] | в том числе:
|  | Оплата труда рабочих |  |  | 10: 497.14 | [10 empty] | Оплата труда рабочих
|  | Эксплуатация машин |  |  | 10: 75.79 | [10 empty] | Эксплуатация машин
|  | в том числе оплата труда машинистов (Отм) |  |  | 10: 16.65 | [10 empty] | в том числе оплата труда машинистов (Отм)
|  | Материалы |  |  | 10: 6382.14 | [10 empty] | Материалы
|  | Строительные работы |  |  | 10: 7736.07 | [10 empty] | Строительные работы
|  | в том числе: | [21 empty] | в том числе:
|  | оплата труда |  |  | 10: 497.14 | [10 empty] | оплата труда
|  | эксплуатация машин и механизмов |  |  | 10: 75.79 | [10 empty] | эксплуатация машин и механизмов
|  | в том числе оплата труда машинистов (ОТм) |  |  | 10: 16.65 | [10 empty] | в том числе оплата труда машинистов (ОТм)
|  | материалы |  |  | 10: 6382.14 | [10 empty] | материалы
|  | накладные расходы |  |  | 10: 504.33 | [10 empty] | накладные расходы
|  | сметная прибыль |  |  | 10: 276.67 | [10 empty] | сметная прибыль
|  | Итого ФОТ (справочно) |  |  | 10: 513.79 | [10 empty] | Итого ФОТ (справочно)
|  | Итого накладные расходы (справочно) |  |  | 10: 504.33 | [10 empty] | Итого накладные расходы (справочно)
|  | Итого сметная прибыль (справочно) |  |  | 10: 276.67 | [10 empty] | Итого сметная прибыль (справочно)
|  | Итого по разделу 2 Пол |  |  | 10: 7736.07 | [11 empty] | Итого по разделу 2 Пол
Раздел 3. Стены | [15 empty] | Раздел 3. Стены
97 | ФЕРр63-5-1 | Снятие обоев: простых и улучшенных |  |  | 4: 100 м2; 7: 0,57045 |  |  |  | Снятие обоев: простых и улучшенных
|  | Объем=(((3,17+4,5)*2+(3,22+4,5)*2+3,05+4,6*2)*1,5-1,4*1,4*3-0,9*0,9*2) / 100 | [15 empty] | Объем=(((3,17+4,5)*2+(3,22+4,5)*2+3,05+4,6*2)*1,5-1,4*1,4*3-0,9*0,9*2) / 100
| 1 | ОТ |  |  | 8: 81.12; 10: 46.27; 11: 28,82; 12: 1334 | [5 empty] | ОТ
|  | ЗТ |  |  | 4: чел.-ч; 5: 10,4; 7: 5,93268 | [6 empty] | ЗТ
|  | Итого по расценке |  |  | 8: 81.12; 10: 46.27 | [7 empty] | Итого по расценке
|  | ФОТ |  |  | 10: 46.27; 12: 1334 | [6 empty] | ФОТ
| Приказ Минстроя России № 812/пр от 21.12.2020 Прил. п.97 | НР Стекольные, обойные и облицовочные работы (ремонтно-строительные) |  |  | 4: %; 5: 90; 7: 90; 10: 41.64; 12: 1201 | [6 empty] | НР Стекольные, обойные и облицовочные работы (ремонтно-строительные)
| Приказ Минстроя России № 774/пр от 11.12.2020 Прил. п.97 | СП Стекольные, обойные и облицовочные работы (ремонтно-строительные) |  |  | 4: %; 5: 45; 7: 45; 10: 20.82; 12: 600 | [6 empty] | СП Стекольные, обойные и облицовочные работы (ремонтно-строительные)
|  | Всего по позиции |  |  | 10: 108.73 | [8 empty] | Всего по позиции
12 | ФЕРр55-8-4 | Разборка деревянных перегородок каркасных, обшитых: древесноволокнистыми плитами (№9,11,12) |  |  | 4: 100 м2; 7: 0,08385 |  |  |  | Разборка деревянных перегородок каркасных, обшитых: древесноволокнистыми плитами (№9,11,12)
|  | Объем=((3,05+1,3)*2,7-0,9*2,1-0,7*2,1) / 100 | [15 empty] | Объем=((3,05+1,3)*2,7-0,9*2,1-0,7*2,1) / 100
| 1 | ОТ |  |  | 8: 413.17; 10: 34.64; 11: 28,82; 12: 998 | [5 empty] | ОТ
| 2 | ЭМ |  |  | 8: 45.92; 10: 3.85 | [5 empty] | ЭМ
| 3 | в т.ч. ОТм |  |  | 8: 9.1; 10: 0.76; 11: 28,82; 12: 22 | [5 empty] | в т.ч. ОТм
|  | ЗТ |  |  | 4: чел.-ч; 5: 52,97; 7: 4,4415345 | [6 empty] | ЗТ
|  | ЗТм |  |  | 4: чел.-ч; 5: 0,84; 7: 0,070434 | [6 empty] | ЗТм
|  | Итого по расценке |  |  | 8: 459.09; 10: 38.49 | [7 empty] | Итого по расценке
|  | ФОТ |  |  | 10: 35.4; 12: 1020 | [6 empty] | ФОТ
| Приказ Минстроя России № 812/пр от 21.12.2020 Прил. п.89 | НР Перегородки (ремонтно-строительные) |  |  | 4: %; 5: 92; 7: 92; 10: 32.57; 12: 938 | [6 empty] | НР Перегородки (ремонтно-строительные)
| Приказ Минстроя России № 774/пр от 11.12.2020 Прил. п.89 | СП Перегородки (ремонтно-строительные) |  |  | 4: %; 5: 49; 7: 49; 10: 17.35; 12: 500 | [6 empty] | СП Перегородки (ремонтно-строительные)
|  | Всего по позиции |  |  | 10: 88.41 | [8 empty] | Всего по позиции
73 | ФЕРр63-10-1 | Разборка облицовки из гипсокартонных листов: стен и перегородок |  |  | 4: 100 м2; 7: 0,49476 |  |  |  | Разборка облицовки из гипсокартонных листов: стен и перегородок
|  | Объем=(((3,17+4,5)*2+(3,22+4,5)*2+3,05+4,6*2)*1,2-0,9*1,2*2) / 100 | [15 empty] | Объем=(((3,17+4,5)*2+(3,22+4,5)*2+3,05+4,6*2)*1,2-0,9*1,2*2) / 100
| 1 | ОТ |  |  | 8: 63.16; 10: 31.25; 11: 28,82; 12: 901 | [5 empty] | ОТ
| 2 | ЭМ |  |  | 8: 6.25; 10: 3.09 | [5 empty] | ЭМ
| 3 | в т.ч. ОТм |  |  | 8: 2.7; 10: 1.34; 11: 28,82; 12: 39 | [5 empty] | в т.ч. ОТм
|  | ЗТ |  |  | 4: чел.-ч; 5: 7,31; 7: 3,6166956 | [6 empty] | ЗТ
|  | ЗТм |  |  | 4: чел.-ч; 5: 0,2; 7: 0,098952 | [6 empty] | ЗТм
|  | Итого по расценке |  |  | 8: 69.41; 10: 34.34 | [7 empty] | Итого по расценке
|  | ФОТ |  |  | 10: 32.59; 12: 940 | [6 empty] | ФОТ
| Приказ Минстроя России № 812/пр от 21.12.2020 Прил. п.97 | НР Стекольные, обойные и облицовочные работы (ремонтно-строительные) |  |  | 4: %; 5: 90; 7: 90; 10: 29.33; 12: 846 | [6 empty] | НР Стекольные, обойные и облицовочные работы (ремонтно-строительные)
| Приказ Минстроя России № 774/пр от 11.12.2020 Прил. п.97 | СП Стекольные, обойные и облицовочные работы (ремонтно-строительные) |  |  | 4: %; 5: 45; 7: 45; 10: 14.67; 12: 423 | [6 empty] | СП Стекольные, обойные и облицовочные работы (ремонтно-строительные)
|  | Всего по позиции |  |  | 10: 78.34 | [8 empty] | Всего по позиции
98 | ФЕРр62-41-5 | Очистка вручную поверхности стен от перхлорвиниловых и масляных красок: с земли и лесов |  |  | 4: 100 м2; 7: 0,47547 |  |  |  | Очистка вручную поверхности стен от перхлорвиниловых и масляных красок: с земли и лесов
|  | Объем=(((6,33+1,4)*2+3,05+1,3*2)*2,7-0,9*2,1*5) / 100 | [15 empty] | Объем=(((6,33+1,4)*2+3,05+1,3*2)*2,7-0,9*2,1*5) / 100
| 1 | ОТ |  |  | 8: 200.46; 10: 95.31; 11: 28,82; 12: 2747 | [5 empty] | ОТ
|  | ЗТ |  |  | 4: чел.-ч; 5: 25,7; 7: 12,219579 | [6 empty] | ЗТ
|  | Итого по расценке |  |  | 8: 200.46; 10: 95.31 | [7 empty] | Итого по расценке
|  | ФОТ |  |  | 10: 95.31; 12: 2747 | [6 empty] | ФОТ
| Приказ Минстроя России № 812/пр от 21.12.2020 Прил. п.96 | НР Малярные работы (ремонтно-строительные) |  |  | 4: %; 5: 90; 7: 90; 10: 85.78; 12: 2472 | [6 empty] | НР Малярные работы (ремонтно-строительные)
| Приказ Минстроя России № 774/пр от 11.12.2020 Прил. п.96 | СП Малярные работы (ремонтно-строительные) |  |  | 4: %; 5: 46; 7: 46; 10: 43.84; 12: 1264 | [6 empty] | СП Малярные работы (ремонтно-строительные)
|  | Всего по позиции |  |  | 10: 224.93 | [8 empty] | Всего по позиции
99 | ФЕРр61-1-2 | Сплошное выравнивание штукатурки стен цементно-известковым раствором при толщине намета: до 10 мм |  |  | 4: 100 м2; 7: 0,47547 |  |  |  | Сплошное выравнивание штукатурки стен цементно-известковым раствором при толщине намета: до 10 мм
|  | Объем=(((6,33+1,4)*2+3,05+1,3*2)*2,7-0,9*2,1*5) / 100 | [15 empty] | Объем=(((6,33+1,4)*2+3,05+1,3*2)*2,7-0,9*2,1*5) / 100
| 1 | ОТ |  |  | 8: 352.09; 10: 167.41; 11: 28,82; 12: 4825 | [5 empty] | ОТ
| 2 | ЭМ |  |  | 8: 20.01; 10: 9.51 | [5 empty] | ЭМ
| 3 | в т.ч. ОТм |  |  | 8: 8.64; 10: 4.11; 11: 28,82; 12: 118 | [5 empty] | в т.ч. ОТм
| 4 | М |  |  | 8: 549.83; 10: 261.43 | [5 empty] | М
|  | ЗТ |  |  | 4: чел.-ч; 5: 42,37; 7: 20,1456639 | [6 empty] | ЗТ
|  | ЗТм |  |  | 4: чел.-ч; 5: 0,64; 7: 0,3043008 | [6 empty] | ЗТм
|  | Итого по расценке |  |  | 8: 921.93; 10: 438.35 | [7 empty] | Итого по расценке
|  | ФОТ |  |  | 10: 171.52; 12: 4943 | [6 empty] | ФОТ
| Приказ Минстроя России № 812/пр от 21.12.2020 Прил. п.95 | НР Штукатурные работы (ремонтно-строительные) |  |  | 4: %; 5: 89; 7: 89; 10: 152.65; 12: 4399 | [6 empty] | НР Штукатурные работы (ремонтно-строительные)
| Приказ Минстроя России № 774/пр от 11.12.2020 Прил. п.95 | СП Штукатурные работы (ремонтно-строительные) |  |  | 4: %; 5: 44; 7: 44; 10: 75.47; 12: 2175 | [6 empty] | СП Штукатурные работы (ремонтно-строительные)
|  | Всего по позиции |  |  | 10: 666.47 | [8 empty] | Всего по позиции
100 | ФЕРр61-2-3 | Ремонт штукатурки внутренних стен по камню известковым раствором площадью отдельных мест: до 10 м2 толщиной слоя до 20 мм |  |  | 4: 100 м2; 7: 0,6 |  |  |  | Ремонт штукатурки внутренних стен по камню известковым раствором площадью отдельных мест: до 10 м2 толщиной слоя до 20 мм
|  | Объем=60 / 100 | [15 empty] | Объем=60 / 100
| 1 | ОТ |  |  | 8: 1294.18; 10: 776.51; 11: 28,82; 12: 22379 | [5 empty] | ОТ
| 2 | ЭМ |  |  | 8: 20.94; 10: 12.56 | [5 empty] | ЭМ
| 3 | в т.ч. ОТм |  |  | 8: 9.05; 10: 5.43; 11: 28,82; 12: 156 | [5 empty] | в т.ч. ОТм
| 4 | М |  |  | 8: 1123.73; 10: 674.24 | [5 empty] | М
|  | ЗТ |  |  | 4: чел.-ч; 5: 146,07; 7: 87,642 | [6 empty] | ЗТ
|  | ЗТм |  |  | 4: чел.-ч; 5: 0,67; 7: 0,402 | [6 empty] | ЗТм
|  | Итого по расценке |  |  | 8: 2438.85; 10: 1463.31 | [7 empty] | Итого по расценке
|  | ФОТ |  |  | 10: 781.94; 12: 22535 | [6 empty] | ФОТ
| Приказ Минстроя России № 812/пр от 21.12.2020 Прил. п.95 | НР Штукатурные работы (ремонтно-строительные) |  |  | 4: %; 5: 89; 7: 89; 10: 695.93; 12: 20056 | [6 empty] | НР Штукатурные работы (ремонтно-строительные)
| Приказ Минстроя России № 774/пр от 11.12.2020 Прил. п.95 | СП Штукатурные работы (ремонтно-строительные) |  |  | 4: %; 5: 44; 7: 44; 10: 344.05; 12: 9915 | [6 empty] | СП Штукатурные работы (ремонтно-строительные)
|  | Всего по позиции |  |  | 10: 2503.29 | [8 empty] | Всего по позиции
20 | ФЕР10-05-002-02 | Устройство перегородок из гипсокартонных листов (ГКЛ) с одинарным металлическим каркасом и двухслойной обшивкой с обеих сторон: с одним дверным проемом |  |  | 4: 100 м2; 7: 0,08385 |  |  |  | Устройство перегородок из гипсокартонных листов (ГКЛ) с одинарным металлическим каркасом и двухслойной обшивкой с обеих сторон: с одним дверным проемом
|  | Объем=((3,05+1,3)*2,7-0,9*2,1-0,7*2,1) / 100 | [15 empty] | Объем=((3,05+1,3)*2,7-0,9*2,1-0,7*2,1) / 100
| 1 | ОТ |  |  | 8: 1233.52; 10: 103.43; 11: 28,82; 12: 2981 | [5 empty] | ОТ
| 2 | ЭМ |  |  | 8: 133.88; 10: 11.23 | [5 empty] | ЭМ
| 3 | в т.ч. ОТм |  |  | 8: 16.44; 10: 1.38; 11: 28,82; 12: 40 | [5 empty] | в т.ч. ОТм
| 4 | М |  |  | 8: 3913.68; 10: 328.16 | [5 empty] | М
|  | ЗТ |  |  | 4: чел.-ч; 5: 136; 7: 11,4036 | [6 empty] | ЗТ
|  | ЗТм |  |  | 4: чел.-ч; 5: 1,27; 7: 0,1064895 | [6 empty] | ЗТм
|  | Итого по расценке |  |  | 8: 5281.08; 10: 442.82 | [7 empty] | Итого по расценке
|  | ФОТ |  |  | 10: 104.81; 12: 3021 | [6 empty] | ФОТ
| Приказ Минстроя России № 812/пр от 21.12.2020 Прил. п.10 | НР Деревянные конструкции |  |  | % | 108 | 0,9 | 97,2 |  |  | 101.88 |  | 2936 | [6 empty] | НР Деревянные конструкции
| Приказ Минстроя России № 774/пр от 11.12.2020 Прил. п.10 | СП Деревянные конструкции |  |  | % | 55 | 0,85 | 46,75 |  |  | 49 |  | 1412 | [6 empty] | СП Деревянные конструкции
|  | Всего по позиции |  |  | 10: 593.7 | [8 empty] | Всего по позиции
21 | ФССЦ-01.6.01.02-0006 | Листы гипсокартонные ГКЛ, толщина 12,5 мм |  |  | 4: м2; 7: 37,64865; 8: 15; 10: 564.73 |  |  |  | Листы гипсокартонные ГКЛ, толщина 12,5 мм
(Деревянные конструкции)
22 | ФССЦ-12.2.04.04-0001 | Маты минераловатные прошивные без обкладок, 100, толщина 50 мм |  |  | 4: м3; 7: 0,431828; 8: 722.29; 10: 311.91 |  |  |  | Маты минераловатные прошивные без обкладок, 100, толщина 50 мм
(Деревянные конструкции)
|  | Объем=8,63655*0,05 | [15 empty] | Объем=8,63655*0,05
23 | ФЕР15-06-007-01 | Оклейка стен стеклообоями с окраской поливинилацетатными красками с подготовкой поверхности |  |  | 4: 100 м2; 7: 1,12866 |  |  |  | Оклейка стен стеклообоями с окраской поливинилацетатными красками с подготовкой поверхности
|  | Объем=(((3,17+4,5)*2+(3,22+4,5)*2+(3,05+4,6)*2)*2,7-1,4*1,4*3-0,9*2,1*3) / 100 | [15 empty] | Объем=(((3,17+4,5)*2+(3,22+4,5)*2+(3,05+4,6)*2)*2,7-1,4*1,4*3-0,9*2,1*3) / 100
| 1 | ОТ |  |  | 8: 1028.28; 10: 1160.58; 11: 28,82; 12: 33448 | [5 empty] | ОТ
| 2 | ЭМ |  |  | 8: 13.77; 10: 15.54 | [5 empty] | ЭМ
| 3 | в т.ч. ОТм |  |  | 8: 2.59; 10: 2.92; 11: 28,82; 12: 84 | [5 empty] | в т.ч. ОТм
| 4 | М |  |  | 8: 230.63; 10: 260.3 | [5 empty] | М
|  | ЗТ |  |  | 4: чел.-ч; 5: 106,89; 7: 120,6424674 | [6 empty] | ЗТ
|  | ЗТм |  |  | 4: чел.-ч; 5: 0,22; 7: 0,2483052 | [6 empty] | ЗТм
|  | Итого по расценке |  |  | 8: 1272.68; 10: 1436.42 | [7 empty] | Итого по расценке
|  | ФОТ |  |  | 10: 1163.5; 12: 33532 | [6 empty] | ФОТ
| Приказ Минстроя России № 812/пр от 21.12.2020 Прил. п.15 | НР Отделочные работы |  |  | % | 100 | 0,9 | 90 |  |  | 1047.15 |  | 30179 | [6 empty] | НР Отделочные работы
| Приказ Минстроя России № 774/пр от 11.12.2020 Прил. п.15 | СП Отделочные работы |  |  | % | 49 | 0,85 | 41,65 |  |  | 484.6 |  | 13966 | [6 empty] | СП Отделочные работы
|  | Всего по позиции |  |  | 10: 2968.17 | [8 empty] | Всего по позиции
24 | ФССЦ-01.6.02.02-0001 | Стеклообои: MERMET, рогожка |  |  | 4: 10 м2; 7: 11,85093; 8: 45.72; 10: 541.82 |  |  |  | Стеклообои: MERMET, рогожка
(Отделочные работы)
|  | Объем=(118,5093) / 10 | [15 empty] | Объем=(118,5093) / 10
25 | ФССЦ-04.3.02.09-1009 | Смеси сухие штукатурные декоративные, на цементной основе, для ручного нанесения, класс B7,5 (М100) |  |  | 4: кг; 7: 135,4392; 8: 4.09; 10: 553.95 |  |  |  | Смеси сухие штукатурные декоративные, на цементной основе, для ручного нанесения, класс B7,5 (М100)
(Отделочные работы)
26 | ФССЦ-14.1.03.02-0101 | Клей для обоев из стекловолокна и флизелина PUFAS "GK" |  |  | 4: кг; 7: 31,03815; 8: 101.55; 10: 3151.92 |  |  |  | Клей для обоев из стекловолокна и флизелина PUFAS "GK"
(Отделочные работы)
27 | ФССЦ-14.3.02.03-0007 | Краска водно-дисперсионная поливинилацетатная ВД-ВА-17 светло-бежевая |  |  | 4: т; 7: 0,021106; 8: 16870.9; 10: 356.08 |  |  |  | Краска водно-дисперсионная поливинилацетатная ВД-ВА-17 светло-бежевая
(Отделочные работы)
30 | ФЕР15-04-007-01 | Окраска водно-дисперсионными акриловыми составами улучшенная: по штукатурке стен |  |  | 4: 100 м2; 7: 0,47547 |  |  |  | Окраска водно-дисперсионными акриловыми составами улучшенная: по штукатурке стен
|  | Объем=(((6,33+1,4)*2+3,05+1,3*2)*2,7-0,9*2,1*5) / 100 | [15 empty] | Объем=(((6,33+1,4)*2+3,05+1,3*2)*2,7-0,9*2,1*5) / 100
| 1 | ОТ |  |  | 8: 380.71; 10: 181.02; 11: 28,82; 12: 5217 | [5 empty] | ОТ
| 2 | ЭМ |  |  | 8: 10.41; 10: 4.95 | [5 empty] | ЭМ
| 3 | в т.ч. ОТм |  |  | 8: 1.97; 10: 0.94; 11: 28,82; 12: 27 | [5 empty] | в т.ч. ОТм
| 4 | М |  |  | 8: 642.56; 10: 305.52 | [5 empty] | М
|  | ЗТ |  |  | 4: чел.-ч; 5: 43,56; 7: 20,7114732 | [6 empty] | ЗТ
|  | ЗТм |  |  | 4: чел.-ч; 5: 0,17; 7: 0,0808299 | [6 empty] | ЗТм
|  | Итого по расценке |  |  | 8: 1033.68; 10: 491.49 | [7 empty] | Итого по расценке
|  | ФОТ |  |  | 10: 181.96; 12: 5244 | [6 empty] | ФОТ
| Приказ Минстроя России № 812/пр от 21.12.2020 Прил. п.15 | НР Отделочные работы |  |  | % | 100 | 0,9 | 90 |  |  | 163.76 |  | 4720 | [6 empty] | НР Отделочные работы
| Приказ Минстроя России № 774/пр от 11.12.2020 Прил. п.15 | СП Отделочные работы |  |  | % | 49 | 0,85 | 41,65 |  |  | 75.79 |  | 2184 | [6 empty] | СП Отделочные работы
|  | Всего по позиции |  |  | 10: 731.04 | [8 empty] | Всего по позиции
31 | ФССЦ-14.3.02.01-0381 | Краска водно-дисперсионная, акрилатная ВД-АК-201, интерьерная |  |  | 4: т; 7: 0,014264; 8: 12450.65; 10: 177.6 |  |  |  | Краска водно-дисперсионная, акрилатная ВД-АК-201, интерьерная
(Отделочные работы)
32 | ФССЦ-14.4.01.02-0201 | Грунтовка: акриловая упрочняющая стабилизирующая глубокого проникновения "БИРСС Грунт М" |  |  | 4: т; 7: 0,009509; 8: 30554.42; 10: 290.54 |  |  |  | Грунтовка: акриловая упрочняющая стабилизирующая глубокого проникновения "БИРСС Грунт М"
(Отделочные работы)
|  | Итоги по разделу 3 Стены : | [20 empty] | Итоги по разделу 3 Стены :
|  | Итого прямые затраты (справочно) |  |  | 10: 10435.35 | [10 empty] | Итого прямые затраты (справочно)
|  | в том числе: | [21 empty] | в том числе:
|  | Оплата труда рабочих |  |  | 10: 2596.42 | [10 empty] | Оплата труда рабочих
|  | Эксплуатация машин |  |  | 10: 60.73 | [10 empty] | Эксплуатация машин
|  | в том числе оплата труда машинистов (Отм) |  |  | 10: 16.88 | [10 empty] | в том числе оплата труда машинистов (Отм)
|  | Материалы |  |  | 10: 7778.2 | [10 empty] | Материалы
|  | Строительные работы |  |  | 10: 13911.63 | [10 empty] | Строительные работы
|  | в том числе: | [21 empty] | в том числе:
|  | оплата труда |  |  | 10: 2596.42 | [10 empty] | оплата труда
|  | эксплуатация машин и механизмов |  |  | 10: 60.73 | [10 empty] | эксплуатация машин и механизмов
|  | в том числе оплата труда машинистов (ОТм) |  |  | 10: 16.88 | [10 empty] | в том числе оплата труда машинистов (ОТм)
|  | материалы |  |  | 10: 7778.2 | [10 empty] | материалы
|  | накладные расходы |  |  | 10: 2350.69 | [10 empty] | накладные расходы
|  | сметная прибыль |  |  | 10: 1125.59 | [10 empty] | сметная прибыль
|  | Итого ФОТ (справочно) |  |  | 10: 2613.3 | [10 empty] | Итого ФОТ (справочно)
|  | Итого накладные расходы (справочно) |  |  | 10: 2350.69 | [10 empty] | Итого накладные расходы (справочно)
|  | Итого сметная прибыль (справочно) |  |  | 10: 1125.59 | [10 empty] | Итого сметная прибыль (справочно)
|  | Итого по разделу 3 Стены |  |  | 10: 13911.63 | [11 empty] | Итого по разделу 3 Стены
Раздел 4. Потолок | [15 empty] | Раздел 4. Потолок
45 | ФЕР15-01-047-15 | Разборка потолков: плитно-ячеистых по каркасу из оцинкованного профиля |  |  | 4: 100 м2; 7: 0,428 |  |  |  | Разборка потолков: плитно-ячеистых по каркасу из оцинкованного профиля
|  | Объем=(14,3+14,5+14) / 100 | [15 empty] | Объем=(14,3+14,5+14) / 100
| Приказ от 04.09.2019 № 519/пр табл.2 п.4 | Демонтаж (разборка) металлических конструкций ОЗП=0,7; ЭМ=0,7 к расх.; ЗПМ=0,7; МАТ=0 к расх.; ТЗ=0,7; ТЗМ=0,7 | [23 empty] | Демонтаж (разборка) металлических конструкций ОЗП=0,7; ЭМ=0,7 к расх.; ЗПМ=0,7; МАТ=0 к расх.; ТЗ=0,7; ТЗМ=0,7
| 1 | ОТ |  |  | 8: 963.12; 9: 0,7; 10: 288.55; 11: 28,82; 12: 8316 | [5 empty] | ОТ
| 2 | ЭМ |  |  | 8: 324.71; 9: 0,7; 10: 97.28 | [5 empty] | ЭМ
| 3 | в т.ч. ОТм |  |  | 8: 63.39; 9: 0,7; 10: 18.99; 11: 28,82; 12: 547 | [5 empty] | в т.ч. ОТм
| 4 | М |  |  | 8: 5335.4; 9: 0; 10: 0 | [5 empty] | М
|  | ЗТ |  |  | 4: чел.-ч; 5: 102,46; 6: 0,7; 7: 30,697016 | [6 empty] | ЗТ
|  | ЗТм |  |  | 4: чел.-ч; 5: 5,34; 6: 0,7; 7: 1,599864 | [6 empty] | ЗТм
|  | Итого по расценке |  |  | 8: 6623.23; 10: 385.83 | [7 empty] | Итого по расценке
|  | ФОТ |  |  | 10: 307.54; 12: 8863 | [6 empty] | ФОТ
| Приказ Минстроя России № 812/пр от 21.12.2020 Прил. п.15 | НР Отделочные работы |  |  | % | 100 | 0,9 | 90 |  |  | 276.79 |  | 7977 | [6 empty] | НР Отделочные работы
| Приказ Минстроя России № 774/пр от 11.12.2020 Прил. п.15 | СП Отделочные работы |  |  | % | 49 | 0,85 | 41,65 |  |  | 128.09 |  | 3691 | [6 empty] | СП Отделочные работы
|  | Всего по позиции |  |  | 10: 790.71 | [8 empty] | Всего по позиции
90 | ФЕР15-01-047-15 | Устройство потолков: плитно-ячеистых по каркасу из оцинкованного профиля |  |  | 4: 100 м2; 7: 0,553 |  |  |  | Устройство потолков: плитно-ячеистых по каркасу из оцинкованного профиля
|  | Объем=55,3 / 100 | [15 empty] | Объем=55,3 / 100
| 1 | ОТ |  |  | 8: 963.12; 10: 532.61; 11: 28,82; 12: 15350 | [5 empty] | ОТ
| 2 | ЭМ |  |  | 8: 324.71; 10: 179.56 | [5 empty] | ЭМ
| 3 | в т.ч. ОТм |  |  | 8: 63.39; 10: 35.05; 11: 28,82; 12: 1010 | [5 empty] | в т.ч. ОТм
| 4 | М |  |  | 8: 5335.4; 10: 2950.48 | [5 empty] | М
|  | ЗТ |  |  | 4: чел.-ч; 5: 102,46; 7: 56,66038 | [6 empty] | ЗТ
|  | ЗТм |  |  | 4: чел.-ч; 5: 5,34; 7: 2,95302 | [6 empty] | ЗТм
|  | Итого по расценке |  |  | 8: 6623.23; 10: 3662.65 | [7 empty] | Итого по расценке
|  | ФОТ |  |  | 10: 567.66; 12: 16360 | [6 empty] | ФОТ
| Приказ Минстроя России № 812/пр от 21.12.2020 Прил. п.15 | НР Отделочные работы |  |  | % | 100 | 0,9 | 90 |  |  | 510.89 |  | 14724 | [6 empty] | НР Отделочные работы
| Приказ Минстроя России № 774/пр от 11.12.2020 Прил. п.15 | СП Отделочные работы |  |  | % | 49 | 0,85 | 41,65 |  |  | 236.43 |  | 6814 | [6 empty] | СП Отделочные работы
|  | Всего по позиции |  |  | 10: 4409.97 | [8 empty] | Всего по позиции
|  | Итоги по разделу 4 Потолок : | [20 empty] | Итоги по разделу 4 Потолок :
|  | Итого прямые затраты (справочно) |  |  | 10: 4048.48 | [10 empty] | Итого прямые затраты (справочно)
|  | в том числе: | [21 empty] | в том числе:
|  | Оплата труда рабочих |  |  | 10: 821.16 | [10 empty] | Оплата труда рабочих
|  | Эксплуатация машин |  |  | 10: 276.84 | [10 empty] | Эксплуатация машин
|  | в том числе оплата труда машинистов (Отм) |  |  | 10: 54.04 | [10 empty] | в том числе оплата труда машинистов (Отм)
|  | Материалы |  |  | 10: 2950.48 | [10 empty] | Материалы
|  | Строительные работы |  |  | 10: 5200.68 | [10 empty] | Строительные работы
|  | в том числе: | [21 empty] | в том числе:
|  | оплата труда |  |  | 10: 821.16 | [10 empty] | оплата труда
|  | эксплуатация машин и механизмов |  |  | 10: 276.84 | [10 empty] | эксплуатация машин и механизмов
|  | в том числе оплата труда машинистов (ОТм) |  |  | 10: 54.04 | [10 empty] | в том числе оплата труда машинистов (ОТм)
|  | материалы |  |  | 10: 2950.48 | [10 empty] | материалы
|  | накладные расходы |  |  | 10: 787.68 | [10 empty] | накладные расходы
|  | сметная прибыль |  |  | 10: 364.52 | [10 empty] | сметная прибыль
|  | Итого ФОТ (справочно) |  |  | 10: 875.2 | [10 empty] | Итого ФОТ (справочно)
|  | Итого накладные расходы (справочно) |  |  | 10: 787.68 | [10 empty] | Итого накладные расходы (справочно)
|  | Итого сметная прибыль (справочно) |  |  | 10: 364.52 | [10 empty] | Итого сметная прибыль (справочно)
|  | Итого по разделу 4 Потолок |  |  | 10: 5200.68 | [11 empty] | Итого по разделу 4 Потолок
Раздел 5. Проемы | [15 empty] | Раздел 5. Проемы
35 | ФЕРр56-10-1 | Снятие дверных полотен |  |  | 4: 100 м2; 7: 0,0903 |  |  |  | Снятие дверных полотен
|  | Объем=(0,9*2,1*4+0,7*2,1*1) / 100 | [15 empty] | Объем=(0,9*2,1*4+0,7*2,1*1) / 100
| 1 | ОТ |  |  | 8: 288.06; 10: 26.01; 11: 28,82; 12: 750 | [5 empty] | ОТ
|  | ЗТ |  |  | 4: чел.-ч; 5: 36,28; 7: 3,276084 | [6 empty] | ЗТ
|  | Итого по расценке |  |  | 8: 288.06; 10: 26.01 | [7 empty] | Итого по расценке
|  | ФОТ |  |  | 10: 26.01; 12: 750 | [6 empty] | ФОТ
| Приказ Минстроя России № 812/пр от 21.12.2020 Прил. п.90 | НР Проемы (ремонтно-строительные) |  |  | 4: %; 5: 90; 7: 90; 10: 23.41; 12: 675 | [6 empty] | НР Проемы (ремонтно-строительные)
| Приказ Минстроя России № 774/пр от 11.12.2020 Прил. п.90 | СП Проемы (ремонтно-строительные) |  |  | 4: %; 5: 47; 7: 47; 10: 12.22; 12: 353 | [6 empty] | СП Проемы (ремонтно-строительные)
|  | Всего по позиции |  |  | 10: 61.64 | [8 empty] | Всего по позиции
36 | ФЕРр56-9-1 | Демонтаж дверных коробок: в каменных стенах с отбивкой штукатурки в откосах |  |  | 4: 100 шт; 7: 0,01 |  |  |  | Демонтаж дверных коробок: в каменных стенах с отбивкой штукатурки в откосах
|  | Объем=1 / 100 | [15 empty] | Объем=1 / 100
| 1 | ОТ |  |  | 8: 1437.99; 10: 14.38; 11: 28,82; 12: 414 | [5 empty] | ОТ
| 2 | ЭМ |  |  | 8: 205.91; 10: 2.06 | [5 empty] | ЭМ
|  | ЗТ |  |  | 4: чел.-ч; 5: 179,3; 7: 1,793 | [6 empty] | ЗТ
|  | Итого по расценке |  |  | 8: 1643.9; 10: 16.44 | [7 empty] | Итого по расценке
|  | ФОТ |  |  | 10: 14.38; 12: 414 | [6 empty] | ФОТ
| Приказ Минстроя России № 812/пр от 21.12.2020 Прил. п.90 | НР Проемы (ремонтно-строительные) |  |  | 4: %; 5: 90; 7: 90; 10: 12.94; 12: 373 | [6 empty] | НР Проемы (ремонтно-строительные)
| Приказ Минстроя России № 774/пр от 11.12.2020 Прил. п.90 | СП Проемы (ремонтно-строительные) |  |  | 4: %; 5: 47; 7: 47; 10: 6.76; 12: 195 | [6 empty] | СП Проемы (ремонтно-строительные)
|  | Всего по позиции |  |  | 10: 36.14 | [8 empty] | Всего по позиции
37 | ФЕРр56-9-4 | Демонтаж дверных коробок: в деревянных стенах каркасных и в перегородках |  |  | 4: 100 шт; 7: 0,05 |  |  |  | Демонтаж дверных коробок: в деревянных стенах каркасных и в перегородках
|  | Объем=5 / 100 | [15 empty] | Объем=5 / 100
| 1 | ОТ |  |  | 8: 535.16; 10: 26.76; 11: 28,82; 12: 771 | [5 empty] | ОТ
|  | ЗТ |  |  | 4: чел.-ч; 5: 67,4; 7: 3,37 | [6 empty] | ЗТ
|  | Итого по расценке |  |  | 8: 535.16; 10: 26.76 | [7 empty] | Итого по расценке
|  | ФОТ |  |  | 10: 26.76; 12: 771 | [6 empty] | ФОТ
| Приказ Минстроя России № 812/пр от 21.12.2020 Прил. п.90 | НР Проемы (ремонтно-строительные) |  |  | 4: %; 5: 90; 7: 90; 10: 24.08; 12: 694 | [6 empty] | НР Проемы (ремонтно-строительные)
| Приказ Минстроя России № 774/пр от 11.12.2020 Прил. п.90 | СП Проемы (ремонтно-строительные) |  |  | 4: %; 5: 47; 7: 47; 10: 12.58; 12: 362 | [6 empty] | СП Проемы (ремонтно-строительные)
|  | Всего по позиции |  |  | 10: 63.42 | [8 empty] | Всего по позиции
38 | ФЕР10-01-039-01 | Установка блоков в наружных и внутренних дверных проемах: в каменных стенах, площадь проема до 3 м2 |  |  | 4: 100 м2; 7: 0,0189 |  |  |  | Установка блоков в наружных и внутренних дверных проемах: в каменных стенах, площадь проема до 3 м2
|  | Объем=(0,9*2,1) / 100 | [15 empty] | Объем=(0,9*2,1) / 100
| 1 | ОТ |  |  | 8: 821.89; 10: 15.53; 11: 28,82; 12: 448 | [5 empty] | ОТ
| 2 | ЭМ |  |  | 8: 1132.88; 10: 21.41 | [5 empty] | ЭМ
| 3 | в т.ч. ОТм |  |  | 8: 172.57; 10: 3.26; 11: 28,82; 12: 94 | [5 empty] | в т.ч. ОТм
| 4 | М |  |  | 8: 2088.57; 10: 39.47 | [5 empty] | М
|  | ЗТ |  |  | 4: чел.-ч; 5: 89,53; 7: 1,692117 | [6 empty] | ЗТ
|  | ЗТм |  |  | 4: чел.-ч; 5: 13,04; 7: 0,246456 | [6 empty] | ЗТм
|  | Итого по расценке |  |  | 8: 4043.34; 10: 76.41 | [7 empty] | Итого по расценке
|  | ФОТ |  |  | 10: 18.79; 12: 542 | [6 empty] | ФОТ
| Приказ Минстроя России № 812/пр от 21.12.2020 Прил. п.10 | НР Деревянные конструкции |  |  | % | 108 | 0,9 | 97,2 |  |  | 18.26 |  | 527 | [6 empty] | НР Деревянные конструкции
| Приказ Минстроя России № 774/пр от 11.12.2020 Прил. п.10 | СП Деревянные конструкции |  |  | % | 55 | 0,85 | 46,75 |  |  | 8.78 |  | 253 | [6 empty] | СП Деревянные конструкции
|  | Всего по позиции |  |  | 10: 103.45 | [8 empty] | Всего по позиции
39 | ФССЦ-07.1.01.03-0002 | Блок дверной стальной наружный однопольный типа ДСН |  |  | 4: м2; 7: 1,89; 8: 1465.11; 10: 2769.06 |  |  |  | Блок дверной стальной наружный однопольный типа ДСН
(Деревянные конструкции)
40 | ФССЦ-01.7.04.07-0003 | Комплект скобяных изделий для блоков входных дверей в помещение однопольных |  |  | 4: компл; 7: 1; 8: 94.68; 10: 94.68 |  |  |  | Комплект скобяных изделий для блоков входных дверей в помещение однопольных
(Деревянные конструкции)
41 | ФЕР10-01-039-03 | Установка блоков в наружных и внутренних дверных проемах: в перегородках и деревянных нерубленых стенах, площадь проема до 3 м2 |  |  | 4: 100 м2; 7: 0,0714 |  |  |  | Установка блоков в наружных и внутренних дверных проемах: в перегородках и деревянных нерубленых стенах, площадь проема до 3 м2
|  | Объем=(0,9*2,1*3+0,7*2,1*1) / 100 | [15 empty] | Объем=(0,9*2,1*3+0,7*2,1*1) / 100
| 1 | ОТ |  |  | 8: 1031.55; 10: 73.65; 11: 28,82; 12: 2123 | [5 empty] | ОТ
| 2 | ЭМ |  |  | 8: 250.56; 10: 17.89 | [5 empty] | ЭМ
| 3 | в т.ч. ОТм |  |  | 8: 48.15; 10: 3.44; 11: 28,82; 12: 99 | [5 empty] | в т.ч. ОТм
| 4 | М |  |  | 8: 1185.54; 10: 84.65 | [5 empty] | М
|  | ЗТ |  |  | 4: чел.-ч; 5: 115; 7: 8,211 | [6 empty] | ЗТ
|  | ЗТм |  |  | 4: чел.-ч; 5: 4,07; 7: 0,290598 | [6 empty] | ЗТм
|  | Итого по расценке |  |  | 8: 2467.65; 10: 176.19 | [7 empty] | Итого по расценке
|  | ФОТ |  |  | 10: 77.09; 12: 2222 | [6 empty] | ФОТ
| Приказ Минстроя России № 812/пр от 21.12.2020 Прил. п.10 | НР Деревянные конструкции |  |  | % | 108 | 0,9 | 97,2 |  |  | 74.93 |  | 2160 | [6 empty] | НР Деревянные конструкции
| Приказ Минстроя России № 774/пр от 11.12.2020 Прил. п.10 | СП Деревянные конструкции |  |  | % | 55 | 0,85 | 46,75 |  |  | 36.04 |  | 1039 | [6 empty] | СП Деревянные конструкции
|  | Всего по позиции |  |  | 10: 287.16 | [8 empty] | Всего по позиции
42 | ФССЦ-01.7.04.07-0003 | Комплект скобяных изделий для блоков входных дверей в помещение однопольных |  |  | 4: компл; 7: 4; 8: 94.68; 10: 378.72 |  |  |  | Комплект скобяных изделий для блоков входных дверей в помещение однопольных
(Деревянные конструкции)
43 | ФССЦ-11.1.01.10-0004 | Наличники из древесины тип Н-1, размер 13х74 мм |  |  | 4: м; 7: 38,556; 8: 4.94; 10: 190.47 |  |  |  | Наличники из древесины тип Н-1, размер 13х74 мм
(Деревянные конструкции)
44 | ФССЦ-11.2.02.01-0091 | Блоки дверные усиленные глухие со сплошным заполнением полотна, оклеенных твердыми ДВП однопольные с полотном глухим: ДУ 21-9, площадь 1,8 м2 |  |  | 4: м2; 7: 7,14; 8: 244.08; 10: 1742.73 |  |  |  | Блоки дверные усиленные глухие со сплошным заполнением полотна, оклеенных твердыми ДВП однопольные с полотном глухим: ДУ 21-9, площадь 1,8 м2
(Деревянные конструкции)
|  | Объем=0,9*2,1*3+0,7*2,1*1 | [15 empty] | Объем=0,9*2,1*3+0,7*2,1*1
|  | Итоги по разделу 5 Проемы : | [20 empty] | Итоги по разделу 5 Проемы :
|  | Итого прямые затраты (справочно) |  |  | 10: 5497.47 | [10 empty] | Итого прямые затраты (справочно)
|  | в том числе: | [21 empty] | в том числе:
|  | Оплата труда рабочих |  |  | 10: 156.33 | [10 empty] | Оплата труда рабочих
|  | Эксплуатация машин |  |  | 10: 41.36 | [10 empty] | Эксплуатация машин
|  | в том числе оплата труда машинистов (Отм) |  |  | 10: 6.7 | [10 empty] | в том числе оплата труда машинистов (Отм)
|  | Материалы |  |  | 10: 5299.78 | [10 empty] | Материалы
|  | Строительные работы |  |  | 10: 5727.47 | [10 empty] | Строительные работы
|  | в том числе: | [21 empty] | в том числе:
|  | оплата труда |  |  | 10: 156.33 | [10 empty] | оплата труда
|  | эксплуатация машин и механизмов |  |  | 10: 41.36 | [10 empty] | эксплуатация машин и механизмов
|  | в том числе оплата труда машинистов (ОТм) |  |  | 10: 6.7 | [10 empty] | в том числе оплата труда машинистов (ОТм)
|  | материалы |  |  | 10: 5299.78 | [10 empty] | материалы
|  | накладные расходы |  |  | 10: 153.62 | [10 empty] | накладные расходы
|  | сметная прибыль |  |  | 10: 76.38 | [10 empty] | сметная прибыль
|  | Итого ФОТ (справочно) |  |  | 10: 163.03 | [10 empty] | Итого ФОТ (справочно)
|  | Итого накладные расходы (справочно) |  |  | 10: 153.62 | [10 empty] | Итого накладные расходы (справочно)
|  | Итого сметная прибыль (справочно) |  |  | 10: 76.38 | [10 empty] | Итого сметная прибыль (справочно)
|  | Итого по разделу 5 Проемы |  |  | 10: 5727.47 | [11 empty] | Итого по разделу 5 Проемы
Раздел 6. Санузел | [15 empty] | Раздел 6. Санузел
33 | ФЕР16-07-003-01 | Врезка в действующие внутренние сети трубопроводов отопления и водоснабжения диаметром: 15 мм |  |  | 4: шт; 7: 2 |  |  |  | Врезка в действующие внутренние сети трубопроводов отопления и водоснабжения диаметром: 15 мм
| 1 | ОТ |  |  | 8: 44.24; 10: 88.48; 11: 28,82; 12: 2550 | [5 empty] | ОТ
| 2 | ЭМ |  |  | 8: 4.73; 10: 9.46 | [5 empty] | ЭМ
| 3 | в т.ч. ОТм |  |  | 8: 0.12; 10: 0.24; 11: 28,82; 12: 7 | [5 empty] | в т.ч. ОТм
| 4 | М |  |  | 8: 9.9; 10: 19.8 | [5 empty] | М
|  | ЗТ |  |  | 4: чел.-ч; 5: 4,46; 7: 8,92 | [6 empty] | ЗТ
|  | ЗТм |  |  | 4: чел.-ч; 5: 0,01; 7: 0,02 | [6 empty] | ЗТм
|  | Итого по расценке |  |  | 8: 58.87; 10: 117.74 | [7 empty] | Итого по расценке
|  | ФОТ |  |  | 10: 88.72; 12: 2557 | [6 empty] | ФОТ
| Приказ Минстроя России № 812/пр от 21.12.2020 Прил. п.16 | НР Сантехнические работы - внутренние (трубопроводы, водопровод, канализация, отопление, газоснабжение, вентиляция и кондиционирование воздуха) |  |  | % | 121 | 0,9 | 108,9 |  |  | 96.62 |  | 2785 | [6 empty] | НР Сантехнические работы - внутренние (трубопроводы, водопровод, канализация, отопление, газоснабжение, вентиляция и кондиционирование воздуха)
| Приказ Минстроя России № 774/пр от 11.12.2020 Прил. п.16 | СП Сантехнические работы - внутренние (трубопроводы, водопровод, канализация, отопление, газоснабжение, вентиляция и кондиционирование воздуха) |  |  | % | 72 | 0,85 | 61,2 |  |  | 54.3 |  | 1565 | [6 empty] | СП Сантехнические работы - внутренние (трубопроводы, водопровод, канализация, отопление, газоснабжение, вентиляция и кондиционирование воздуха)
|  | Всего по позиции |  |  | 10: 268.66 | [8 empty] | Всего по позиции
34 | ФЕР16-06-006-01 | Установка узла квартирного счетчика воды |  |  | 4: 100 узлов; 7: 0,02 |  |  |  | Установка узла квартирного счетчика воды
|  | Объем=2 / 100 | [15 empty] | Объем=2 / 100
| 1 | ОТ |  |  | 8: 194.9; 10: 3.9; 11: 28,82; 12: 112 | [5 empty] | ОТ
| 2 | ЭМ |  |  | 8: 3.29; 10: 0.07 | [5 empty] | ЭМ
| 3 | в т.ч. ОТм |  |  | 8: 0.58; 10: 0.01; 11: 28,82 | [5 empty] | в т.ч. ОТм
| 4 | М |  |  | 8: 158.06; 10: 3.16 | [5 empty] | М
|  | ЗТ |  |  | 4: чел.-ч; 5: 20,26; 7: 0,4052 | [6 empty] | ЗТ
|  | ЗТм |  |  | 4: чел.-ч; 5: 0,05; 7: 0,001 | [6 empty] | ЗТм
|  | Итого по расценке |  |  | 8: 356.25; 10: 7.13 | [7 empty] | Итого по расценке
|  | ФОТ |  |  | 10: 3.91; 12: 112 | [6 empty] | ФОТ
| Приказ Минстроя России № 812/пр от 21.12.2020 Прил. п.16 | НР Сантехнические работы - внутренние (трубопроводы, водопровод, канализация, отопление, газоснабжение, вентиляция и кондиционирование воздуха) |  |  | % | 121 | 0,9 | 108,9 |  |  | 4.26 |  | 122 | [6 empty] | НР Сантехнические работы - внутренние (трубопроводы, водопровод, канализация, отопление, газоснабжение, вентиляция и кондиционирование воздуха)
| Приказ Минстроя России № 774/пр от 11.12.2020 Прил. п.16 | СП Сантехнические работы - внутренние (трубопроводы, водопровод, канализация, отопление, газоснабжение, вентиляция и кондиционирование воздуха) |  |  | % | 72 | 0,85 | 61,2 |  |  | 2.39 |  | 69 | [6 empty] | СП Сантехнические работы - внутренние (трубопроводы, водопровод, канализация, отопление, газоснабжение, вентиляция и кондиционирование воздуха)
|  | Всего по позиции |  |  | 10: 13.78 | [8 empty] | Всего по позиции
51 | ФССЦ-18.1.09.08-0002 | Кран шаровой латунный, номинальный диаметр 15 мм (1/2"), присоединение муфтовое ВР-ВР |  |  | 4: шт; 7: 4; 8: 53.81; 10: 215.24 |  |  |  | Кран шаровой латунный, номинальный диаметр 15 мм (1/2"), присоединение муфтовое ВР-ВР
(Сантехнические работы - внутренние (трубопроводы, водопровод, канализация, отопление, газоснабжение, вентиляция и кондиционирование воздуха))
60 | ФССЦ-18.2.08.08-1014 | Фильтры сетчатые, с внутренней резьбой, латунные, диаметр 15 мм |  |  | 4: шт; 7: 2; 8: 413.72; 10: 827.44 |  |  |  | Фильтры сетчатые, с внутренней резьбой, латунные, диаметр 15 мм
(Сантехнические работы - внутренние (трубопроводы, водопровод, канализация, отопление, газоснабжение, вентиляция и кондиционирование воздуха))
28 | ФЕРр65-6-10 | Смена: гибких подводок |  |  | 4: 100 шт; 7: 0,03 |  |  |  | Смена: гибких подводок
|  | Объем=3 / 100 | [15 empty] | Объем=3 / 100
| 1 | ОТ |  |  | 8: 428.1; 10: 12.84; 11: 28,82; 12: 370 | [5 empty] | ОТ
| 2 | ЭМ |  |  | 8: 4.85; 10: 0.15 | [5 empty] | ЭМ
| 3 | в т.ч. ОТм |  |  | 8: 1.26; 10: 0.04; 11: 28,82; 12: 1 | [5 empty] | в т.ч. ОТм
|  | ЗТ |  |  | 4: чел.-ч; 5: 47,2; 7: 1,416 | [6 empty] | ЗТ
|  | ЗТм |  |  | 4: чел.-ч; 5: 0,1; 7: 0,003 | [6 empty] | ЗТм
|  | Итого по расценке |  |  | 8: 432.95; 10: 12.99 | [7 empty] | Итого по расценке
|  | ФОТ |  |  | 10: 12.88; 12: 371 | [6 empty] | ФОТ
| Приказ Минстроя России № 812/пр от 21.12.2020 Прил. п.99.2 | НР Внутренние санитарно-технические работы: смена труб, санприборов, запорной арматуры и другое (ремонтно-строительные) |  |  | 4: %; 5: 103; 7: 103; 10: 13.27; 12: 382 | [6 empty] | НР Внутренние санитарно-технические работы: смена труб, санприборов, запорной арматуры и другое (ремонтно-строительные)
| Приказ Минстроя России № 774/пр от 11.12.2020 Прил. п.99.2 | СП Внутренние санитарно-технические работы: смена труб, санприборов, запорной арматуры и другое (ремонтно-строительные) |  |  | 4: %; 5: 52; 7: 52; 10: 6.7; 12: 193 | [6 empty] | СП Внутренние санитарно-технические работы: смена труб, санприборов, запорной арматуры и другое (ремонтно-строительные)
|  | Всего по позиции |  |  | 10: 32.96 | [8 empty] | Всего по позиции
29 | ФССЦ-18.2.06.08-0013 | Подводка гибкая армированная резиновая, диаметр 15 мм, длина 500 мм |  |  | 4: 10 шт; 7: 0,3; 8: 204.5; 10: 61.35 |  |  |  | Подводка гибкая армированная резиновая, диаметр 15 мм, длина 500 мм
(Внутренние санитарно-технические работы: смена труб, санприборов, запорной арматуры и другое (ремонтно-строительные))
|  | Объем=3 / 10 | [15 empty] | Объем=3 / 10
67 | ФЕРр65-6-12 | Смена: унитазов типа "Компакт" |  |  | 4: 100 шт; 7: 0,01 |  |  |  | Смена: унитазов типа "Компакт"
|  | Объем=1 / 100 | [15 empty] | Объем=1 / 100
| 1 | ОТ |  |  | 8: 3743.19; 10: 37.43; 11: 28,82; 12: 1079 | [5 empty] | ОТ
| 2 | ЭМ |  |  | 8: 72.73; 10: 0.73 | [5 empty] | ЭМ
| 3 | в т.ч. ОТм |  |  | 8: 18.83; 10: 0.19; 11: 28,82; 12: 5 | [5 empty] | в т.ч. ОТм
| 4 | М |  |  | 8: 782.18; 10: 7.82 | [5 empty] | М
|  | ЗТ |  |  | 4: чел.-ч; 5: 412,7; 7: 4,127 | [6 empty] | ЗТ
|  | ЗТм |  |  | 4: чел.-ч; 5: 1,5; 7: 0,015 | [6 empty] | ЗТм
|  | Итого по расценке |  |  | 8: 4598.1; 10: 45.98 | [7 empty] | Итого по расценке
|  | ФОТ |  |  | 10: 37.62; 12: 1084 | [6 empty] | ФОТ
| Приказ Минстроя России № 812/пр от 21.12.2020 Прил. п.99.2 | НР Внутренние санитарно-технические работы: смена труб, санприборов, запорной арматуры и другое (ремонтно-строительные) |  |  | 4: %; 5: 103; 7: 103; 10: 38.75; 12: 1117 | [6 empty] | НР Внутренние санитарно-технические работы: смена труб, санприборов, запорной арматуры и другое (ремонтно-строительные)
| Приказ Минстроя России № 774/пр от 11.12.2020 Прил. п.99.2 | СП Внутренние санитарно-технические работы: смена труб, санприборов, запорной арматуры и другое (ремонтно-строительные) |  |  | 4: %; 5: 52; 7: 52; 10: 19.56; 12: 564 | [6 empty] | СП Внутренние санитарно-технические работы: смена труб, санприборов, запорной арматуры и другое (ремонтно-строительные)
|  | Всего по позиции |  |  | 10: 104.29 | [8 empty] | Всего по позиции
68 | ФССЦ-18.2.01.06-0001 | Унитаз-компакт «Комфорт» с бачком присоединенным |  |  | 4: компл; 7: 1; 8: 318; 10: 318 |  |  |  | Унитаз-компакт «Комфорт» с бачком присоединенным
(Внутренние санитарно-технические работы: смена труб, санприборов, запорной арматуры и другое (ремонтно-строительные))
69 | ФССЦ-18.2.06.12-0031 | Сидения к унитазам |  |  | 4: компл; 7: 1; 8: 39.2; 10: 39.2 |  |  |  | Сидения к унитазам
(Внутренние санитарно-технические работы: смена труб, санприборов, запорной арматуры и другое (ремонтно-строительные))
70 | ФЕРр65-6-24 | Смена: умывальников |  |  | 4: 100 шт; 7: 0,01 |  |  |  | Смена: умывальников
|  | Объем=1 / 100 | [15 empty] | Объем=1 / 100
| 1 | ОТ |  |  | 8: 1922.84; 10: 19.23; 11: 28,82; 12: 554 | [5 empty] | ОТ
| 2 | ЭМ |  |  | 8: 67.88; 10: 0.68 | [5 empty] | ЭМ
| 3 | в т.ч. ОТм |  |  | 8: 17.57; 10: 0.18; 11: 28,82; 12: 5 | [5 empty] | в т.ч. ОТм
| 4 | М |  |  | 8: 859.23; 10: 8.59 | [5 empty] | М
|  | ЗТ |  |  | 4: чел.-ч; 5: 212; 7: 2,12 | [6 empty] | ЗТ
|  | ЗТм |  |  | 4: чел.-ч; 5: 1,4; 7: 0,014 | [6 empty] | ЗТм
|  | Итого по расценке |  |  | 8: 2849.95; 10: 28.5 | [7 empty] | Итого по расценке
|  | ФОТ |  |  | 10: 19.41; 12: 559 | [6 empty] | ФОТ
| Приказ Минстроя России № 812/пр от 21.12.2020 Прил. п.99.2 | НР Внутренние санитарно-технические работы: смена труб, санприборов, запорной арматуры и другое (ремонтно-строительные) |  |  | 4: %; 5: 103; 7: 103; 10: 19.99; 12: 576 | [6 empty] | НР Внутренние санитарно-технические работы: смена труб, санприборов, запорной арматуры и другое (ремонтно-строительные)
| Приказ Минстроя России № 774/пр от 11.12.2020 Прил. п.99.2 | СП Внутренние санитарно-технические работы: смена труб, санприборов, запорной арматуры и другое (ремонтно-строительные) |  |  | 4: %; 5: 52; 7: 52; 10: 10.09; 12: 291 | [6 empty] | СП Внутренние санитарно-технические работы: смена труб, санприборов, запорной арматуры и другое (ремонтно-строительные)
|  | Всего по позиции |  |  | 10: 58.58 | [8 empty] | Всего по позиции
71 | ФССЦ-18.2.01.05-0004 | Умывальники полуфарфоровые и фарфоровые с краном настольным, кронштейнами, сифоном бутылочным латунным и выпуском, овальные с выступающими установочными поверхностями без спинки, размер 600х450х150 мм |  |  | 4: компл; 7: 1; 8: 256.02; 10: 256.02 |  |  |  | Умывальники полуфарфоровые и фарфоровые с краном настольным, кронштейнами, сифоном бутылочным латунным и выпуском, овальные с выступающими установочными поверхностями без спинки, размер 600х450х150 мм
(Внутренние санитарно-технические работы: смена труб, санприборов, запорной арматуры и другое (ремонтно-строительные))
72 | ФССЦ-18.2.06.12-0021 | Пьедесталы под умывальники прямоугольные |  |  | 4: шт; 7: 1; 8: 130.53; 10: 130.53 |  |  |  | Пьедесталы под умывальники прямоугольные
(Внутренние санитарно-технические работы: смена труб, санприборов, запорной арматуры и другое (ремонтно-строительные))
|  | Итоги по разделу 6 Санузел : | [20 empty] | Итоги по разделу 6 Санузел :
|  | Итого прямые затраты (справочно) |  |  | 10: 2060.12 | [10 empty] | Итого прямые затраты (справочно)
|  | в том числе: | [21 empty] | в том числе:
|  | Оплата труда рабочих |  |  | 10: 161.88 | [10 empty] | Оплата труда рабочих
|  | Эксплуатация машин |  |  | 10: 11.09 | [10 empty] | Эксплуатация машин
|  | в том числе оплата труда машинистов (Отм) |  |  | 10: 0.66 | [10 empty] | в том числе оплата труда машинистов (Отм)
|  | Материалы |  |  | 10: 1887.15 | [10 empty] | Материалы
|  | Строительные работы |  |  | 10: 2326.05 | [10 empty] | Строительные работы
|  | в том числе: | [21 empty] | в том числе:
|  | оплата труда |  |  | 10: 161.88 | [10 empty] | оплата труда
|  | эксплуатация машин и механизмов |  |  | 10: 11.09 | [10 empty] | эксплуатация машин и механизмов
|  | в том числе оплата труда машинистов (ОТм) |  |  | 10: 0.66 | [10 empty] | в том числе оплата труда машинистов (ОТм)
|  | материалы |  |  | 10: 1887.15 | [10 empty] | материалы
|  | накладные расходы |  |  | 10: 172.89 | [10 empty] | накладные расходы
|  | сметная прибыль |  |  | 10: 93.04 | [10 empty] | сметная прибыль
|  | Итого ФОТ (справочно) |  |  | 10: 162.54 | [10 empty] | Итого ФОТ (справочно)
|  | Итого накладные расходы (справочно) |  |  | 10: 172.89 | [10 empty] | Итого накладные расходы (справочно)
|  | Итого сметная прибыль (справочно) |  |  | 10: 93.04 | [10 empty] | Итого сметная прибыль (справочно)
|  | Итого по разделу 6 Санузел |  |  | 10: 2326.05 | [11 empty] | Итого по разделу 6 Санузел
Раздел 7. Электроснабжение | [15 empty] | Раздел 7. Электроснабжение
74 | ФЕРр67-4-5 | Демонтаж: светильников для люминесцентных ламп |  |  | 4: 100 шт; 7: 0,09 |  |  |  | Демонтаж: светильников для люминесцентных ламп
|  | Объем=9 / 100 | [15 empty] | Объем=9 / 100
| 1 | ОТ |  |  | 8: 143.48; 10: 12.91; 11: 28,82; 12: 372 | [5 empty] | ОТ
| 2 | ЭМ |  |  | 8: 2.5; 10: 0.23 | [5 empty] | ЭМ
| 3 | в т.ч. ОТм |  |  | 8: 1.08; 10: 0.1; 11: 28,82; 12: 3 | [5 empty] | в т.ч. ОТм
|  | ЗТ |  |  | 4: чел.-ч; 5: 17,89; 7: 1,6101 | [6 empty] | ЗТ
|  | ЗТм |  |  | 4: чел.-ч; 5: 0,08; 7: 0,0072 | [6 empty] | ЗТм
|  | Итого по расценке |  |  | 8: 145.98; 10: 13.14 | [7 empty] | Итого по расценке
|  | ФОТ |  |  | 10: 13.01; 12: 375 | [6 empty] | ФОТ
| Приказ Минстроя России № 812/пр от 21.12.2020 Прил. п.101 | НР Электромонтажные работы (ремонтно-строительные) |  |  | 4: %; 5: 91; 7: 91; 10: 11.84; 12: 341 | [6 empty] | НР Электромонтажные работы (ремонтно-строительные)
| Приказ Минстроя России № 774/пр от 11.12.2020 Прил. п.101 | СП Электромонтажные работы (ремонтно-строительные) |  |  | 4: %; 5: 48; 7: 48; 10: 6.24; 12: 180 | [6 empty] | СП Электромонтажные работы (ремонтно-строительные)
|  | Всего по позиции |  |  | 10: 31.22 | [8 empty] | Всего по позиции
75 | ФЕРр67-4-1 | Демонтаж: выключателей, розеток |  |  | 4: 100 шт; 7: 0,1 |  |  |  | Демонтаж: выключателей, розеток
|  | Объем=10 / 100 | [15 empty] | Объем=10 / 100
| 1 | ОТ |  |  | 8: 45.55; 10: 4.56; 11: 28,82; 12: 131 | [5 empty] | ОТ
|  | ЗТ |  |  | 4: чел.-ч; 5: 5,84; 7: 0,584 | [6 empty] | ЗТ
|  | Итого по расценке |  |  | 8: 45.55; 10: 4.56 | [7 empty] | Итого по расценке
|  | ФОТ |  |  | 10: 4.56; 12: 131 | [6 empty] | ФОТ
| Приказ Минстроя России № 812/пр от 21.12.2020 Прил. п.101 | НР Электромонтажные работы (ремонтно-строительные) |  |  | 4: %; 5: 91; 7: 91; 10: 4.15; 12: 119 | [6 empty] | НР Электромонтажные работы (ремонтно-строительные)
| Приказ Минстроя России № 774/пр от 11.12.2020 Прил. п.101 | СП Электромонтажные работы (ремонтно-строительные) |  |  | 4: %; 5: 48; 7: 48; 10: 2.19; 12: 63 | [6 empty] | СП Электромонтажные работы (ремонтно-строительные)
|  | Всего по позиции |  |  | 10: 10.9 | [8 empty] | Всего по позиции
76 | ФЕРм08-03-599-12 | Щитки осветительные, устанавливаемые на стене: болтами на конструкции, масса щитка до 6 кг | [14 empty] | Щитки осветительные, устанавливаемые на стене: болтами на конструкции, масса щитка до 6 кг | bar: 4; 7
| 1 | ОТ |  |  | 8: 27.08; 10: 27.08; 11: 28,82; 12: 780 | [5 empty] | ОТ
| 2 | ЭМ |  |  | 8: 5.09; 10: 5.09 | [5 empty] | ЭМ
| 3 | в т.ч. ОТм |  |  | 8: 0.64; 10: 0.64; 11: 28,82; 12: 18 | [5 empty] | в т.ч. ОТм
| 4 | М |  |  | 8: 46.85; 10: 46.85 | [5 empty] | М
|  | ЗТ |  |  | 4: чел.-ч; 5: 2,73; 7: 2,73 | [6 empty] | ЗТ
|  | ЗТм |  |  | 4: чел.-ч; 5: 0,05; 7: 0,05 | [6 empty] | ЗТм
|  | Итого по расценке |  |  | 8: 79.02; 10: 79.02 | [7 empty] | Итого по расценке
|  | ФОТ |  |  | 10: 27.72; 12: 798 | [6 empty] | ФОТ
| Приказ Минстроя России № 812/пр от 21.12.2020 Прил. п.49.3 | НР Электротехнические установки на других объектах |  |  | 4: %; 5: 97; 7: 97; 10: 26.89; 12: 774 | [6 empty] | НР Электротехнические установки на других объектах
| Приказ Минстроя России № 774/пр от 11.12.2020 Прил. п.49.3 | СП Электротехнические установки на других объектах |  |  | 4: %; 5: 51; 7: 51; 10: 14.14; 12: 407 | [6 empty] | СП Электротехнические установки на других объектах
|  | Всего по позиции |  |  | 10: 120.05 | [8 empty] | Всего по позиции
77 О | ФССЦ-62.1.02.15-0021 | Щитки учета электрической энергии: ЩУ-1 |  |  | 4: шт; 7: 1; 8: 297.09; 10: 297.09 |  |  |  | Щитки учета электрической энергии: ЩУ-1
(Инженерное оборудование)
61 | ФЕРм08-03-575-01 | Прибор или аппарат |  |  | 4: шт; 7: 4 |  |  |  | Прибор или аппарат
| 1 | ОТ |  |  | 8: 10.22; 10: 40.88; 11: 28,82; 12: 1178 | [5 empty] | ОТ
| 4 | М |  |  | 8: 0.38; 10: 1.52 | [5 empty] | М
|  | ЗТ |  |  | 4: чел.-ч; 5: 1,03; 7: 4,12 | [6 empty] | ЗТ
|  | Итого по расценке |  |  | 8: 10.6; 10: 42.4 | [7 empty] | Итого по расценке
|  | ФОТ |  |  | 10: 40.88; 12: 1178 | [6 empty] | ФОТ
| Приказ Минстроя России № 812/пр от 21.12.2020 Прил. п.49.3 | НР Электротехнические установки на других объектах |  |  | 4: %; 5: 97; 7: 97; 10: 39.65; 12: 1143 | [6 empty] | НР Электротехнические установки на других объектах
| Приказ Минстроя России № 774/пр от 11.12.2020 Прил. п.49.3 | СП Электротехнические установки на других объектах |  |  | 4: %; 5: 51; 7: 51; 10: 20.85; 12: 601 | [6 empty] | СП Электротехнические установки на других объектах
|  | Всего по позиции |  |  | 10: 102.9 | [8 empty] | Всего по позиции
62 О | ФССЦ-62.1.01.09-0005 | Выключатели автоматические: ВА47-29 1Р 16А, характеристика С |  |  | 4: шт; 7: 4; 8: 9.87; 10: 39.48 |  |  |  | Выключатели автоматические: ВА47-29 1Р 16А, характеристика С
(Инженерное оборудование)
63 | ФЕРм08-03-600-01 | Счетчики, устанавливаемые на готовом основании: однофазные | [14 empty] | Счетчики, устанавливаемые на готовом основании: однофазные | bar: 4; 7
| 1 | ОТ |  |  | 8: 2.78; 10: 2.78; 11: 28,82; 12: 80 | [5 empty] | ОТ
| 2 | ЭМ |  |  | 8: 1.81; 10: 1.81 | [5 empty] | ЭМ
| 3 | в т.ч. ОТм |  |  | 8: 0.26; 10: 0.26; 11: 28,82; 12: 7 | [5 empty] | в т.ч. ОТм
| 4 | М |  |  | 8: 0.43; 10: 0.43 | [5 empty] | М
|  | ЗТ |  |  | 4: чел.-ч; 5: 0,28; 7: 0,28 | [6 empty] | ЗТ
|  | ЗТм |  |  | 4: чел.-ч; 5: 0,02; 7: 0,02 | [6 empty] | ЗТм
|  | Итого по расценке |  |  | 8: 5.02; 10: 5.02 | [7 empty] | Итого по расценке
|  | ФОТ |  |  | 10: 3.04; 12: 87 | [6 empty] | ФОТ
| Приказ Минстроя России № 812/пр от 21.12.2020 Прил. п.49.3 | НР Электротехнические установки на других объектах |  |  | 4: %; 5: 97; 7: 97; 10: 2.95; 12: 84 | [6 empty] | НР Электротехнические установки на других объектах
| Приказ Минстроя России № 774/пр от 11.12.2020 Прил. п.49.3 | СП Электротехнические установки на других объектах |  |  | 4: %; 5: 51; 7: 51; 10: 1.55; 12: 44 | [6 empty] | СП Электротехнические установки на других объектах
|  | Всего по позиции |  |  | 10: 9.52 | [8 empty] | Всего по позиции
96 О | ФССЦ-62.5.01.04-0014 | Счетчик электрической энергии электронный,: однофазный (однотарифный) |  |  | 4: шт; 7: 1; 8: 85.54; 10: 85.54 |  |  |  | Счетчик электрической энергии электронный,: однофазный (однотарифный)
(Инженерное оборудование)
78 | ФЕРм08-02-390-01 | Короба пластмассовые: шириной до 40 мм |  |  | 4: 100 м; 7: 0,6 |  |  |  | Короба пластмассовые: шириной до 40 мм
|  | Объем=60 / 100 | [15 empty] | Объем=60 / 100
| 1 | ОТ |  |  | 8: 154.92; 10: 92.95; 11: 28,82; 12: 2679 | [5 empty] | ОТ
| 2 | ЭМ |  |  | 8: 0.31; 10: 0.19 | [5 empty] | ЭМ
| 3 | в т.ч. ОТм |  |  | 8: 0.14; 10: 0.08; 11: 28,82; 12: 2 | [5 empty] | в т.ч. ОТм
| 4 | М |  |  | 8: 51.53; 10: 30.92 | [5 empty] | М
|  | ЗТ |  |  | 4: чел.-ч; 5: 16,29; 7: 9,774 | [6 empty] | ЗТ
|  | ЗТм |  |  | 4: чел.-ч; 5: 0,01; 7: 0,006 | [6 empty] | ЗТм
|  | Итого по расценке |  |  | 8: 206.76; 10: 124.06 | [7 empty] | Итого по расценке
|  | ФОТ |  |  | 10: 93.03; 12: 2681 | [6 empty] | ФОТ
| Приказ Минстроя России № 812/пр от 21.12.2020 Прил. п.49.3 | НР Электротехнические установки на других объектах |  |  | 4: %; 5: 97; 7: 97; 10: 90.24; 12: 2601 | [6 empty] | НР Электротехнические установки на других объектах
| Приказ Минстроя России № 774/пр от 11.12.2020 Прил. п.49.3 | СП Электротехнические установки на других объектах |  |  | 4: %; 5: 51; 7: 51; 10: 47.45; 12: 1367 | [6 empty] | СП Электротехнические установки на других объектах
|  | Всего по позиции |  |  | 10: 261.75 | [8 empty] | Всего по позиции
79 О | ФССЦ-20.2.05.04-0025 | Кабель-канал (короб) 25х16 мм |  |  | 4: м; 7: 60; 8: 1.71; 10: 102.6 |  |  |  | Кабель-канал (короб) 25х16 мм
(Инженерное оборудование)
80 | ФЕРм08-02-399-01 | Провод в коробах, сечением: до 6 мм2 |  |  | 4: 100 м; 7: 0,8 |  |  |  | Провод в коробах, сечением: до 6 мм2
|  | Объем=80 / 100 | [15 empty] | Объем=80 / 100
| 1 | ОТ |  |  | 8: 26.51; 10: 21.21; 11: 28,82; 12: 611 | [5 empty] | ОТ
| 2 | ЭМ |  |  | 8: 1.81; 10: 1.45 | [5 empty] | ЭМ
| 3 | в т.ч. ОТм |  |  | 8: 0.26; 10: 0.21; 11: 28,82; 12: 6 | [5 empty] | в т.ч. ОТм
| 4 | М |  |  | 8: 10.27; 10: 8.22 | [5 empty] | М
|  | ЗТ |  |  | 4: чел.-ч; 5: 2,82; 7: 2,256 | [6 empty] | ЗТ
|  | ЗТм |  |  | 4: чел.-ч; 5: 0,02; 7: 0,016 | [6 empty] | ЗТм
|  | Итого по расценке |  |  | 8: 38.59; 10: 30.88 | [7 empty] | Итого по расценке
|  | ФОТ |  |  | 10: 21.42; 12: 617 | [6 empty] | ФОТ
| Приказ Минстроя России № 812/пр от 21.12.2020 Прил. п.49.3 | НР Электротехнические установки на других объектах |  |  | 4: %; 5: 97; 7: 97; 10: 20.78; 12: 598 | [6 empty] | НР Электротехнические установки на других объектах
| Приказ Минстроя России № 774/пр от 11.12.2020 Прил. п.49.3 | СП Электротехнические установки на других объектах |  |  | 4: %; 5: 51; 7: 51; 10: 10.92; 12: 315 | [6 empty] | СП Электротехнические установки на других объектах
|  | Всего по позиции |  |  | 10: 62.58 | [8 empty] | Всего по позиции
81 | ФССЦ-21.1.06.09-0099 | Кабель силовой с медными жилами с поливинилхлоридной изоляцией и оболочкой, не распространяющий горение марки: ВВГнг, напряжением 0,66 кВ, с числом жил - 3 и сечением 1,5 мм2 |  |  | 4: 1000 м; 7: 0,035; 8: 3036.7; 10: 106.28 |  |  |  | Кабель силовой с медными жилами с поливинилхлоридной изоляцией и оболочкой, не распространяющий горение марки: ВВГнг, напряжением 0,66 кВ, с числом жил - 3 и сечением 1,5 мм2
(Электротехнические установки на других объектах)
|  | Объем=35 / 1000 | [15 empty] | Объем=35 / 1000
82 | ФССЦ-21.1.06.09-0100 | Кабель силовой с медными жилами с поливинилхлоридной изоляцией и оболочкой, не распространяющий горение марки: ВВГнг, напряжением 0,66 кВ, с числом жил - 3 и сечением 2,5 мм2 |  |  | 4: 1000 м; 7: 0,045; 8: 4814.02; 10: 216.63 |  |  |  | Кабель силовой с медными жилами с поливинилхлоридной изоляцией и оболочкой, не распространяющий горение марки: ВВГнг, напряжением 0,66 кВ, с числом жил - 3 и сечением 2,5 мм2
(Электротехнические установки на других объектах)
83 | ФССЦ-20.5.02.04-0001 | Коробка ответвительная размером 100х100х50 мм |  |  | 4: шт; 7: 10; 8: 20.7; 10: 207 |  |  |  | Коробка ответвительная размером 100х100х50 мм
(Электротехнические установки на других объектах)
84 | ФЕРм08-03-591-08 | Розетка штепсельная: неутопленного типа при открытой проводке |  |  | 4: 100 шт; 7: 0,09 |  |  |  | Розетка штепсельная: неутопленного типа при открытой проводке
| 1 | ОТ |  |  | 8: 342.84; 10: 30.86; 11: 28,82; 12: 889 | [5 empty] | ОТ
| 2 | ЭМ |  |  | 8: 4.77; 10: 0.43 | [5 empty] | ЭМ
| 3 | в т.ч. ОТм |  |  | 8: 0.64; 10: 0.06; 11: 28,82; 12: 2 | [5 empty] | в т.ч. ОТм
| 4 | М |  |  | 8: 106.42; 10: 9.58 | [5 empty] | М
|  | ЗТ |  |  | 4: чел.-ч; 5: 34,56; 7: 3,1104 | [6 empty] | ЗТ
|  | ЗТм |  |  | 4: чел.-ч; 5: 0,05; 7: 0,0045 | [6 empty] | ЗТм
|  | Итого по расценке |  |  | 8: 454.03; 10: 40.87 | [7 empty] | Итого по расценке
|  | ФОТ |  |  | 10: 30.92; 12: 891 | [6 empty] | ФОТ
| Приказ Минстроя России № 812/пр от 21.12.2020 Прил. п.49.3 | НР Электротехнические установки на других объектах |  |  | 4: %; 5: 97; 7: 97; 10: 29.99; 12: 864 | [6 empty] | НР Электротехнические установки на других объектах
| Приказ Минстроя России № 774/пр от 11.12.2020 Прил. п.49.3 | СП Электротехнические установки на других объектах |  |  | 4: %; 5: 51; 7: 51; 10: 15.77; 12: 454 | [6 empty] | СП Электротехнические установки на других объектах
|  | Всего по позиции |  |  | 10: 86.63 | [8 empty] | Всего по позиции
85 | ФССЦ-20.4.03.05-0003 | Розетка открытой проводки двухгнездная с заземлением |  |  | 4: 100 шт; 7: 0,09; 8: 2202; 10: 198.18 |  |  |  | Розетка открытой проводки двухгнездная с заземлением
(Электротехнические установки на других объектах)
|  | Объем=9 / 100 | [15 empty] | Объем=9 / 100
66 | ФССЦ-20.4.03.03-0014 | Розетка сдвоенная интернет+телефон |  |  | 4: 100 шт; 7: 0,06; 8: 769; 10: 46.14 |  |  |  | Розетка сдвоенная интернет+телефон
(Электротехнические установки на других объектах)
|  | Объем=6 / 100 | [15 empty] | Объем=6 / 100
86 | ФЕРм08-03-591-01 | Выключатель: одноклавишный неутопленного типа при открытой проводке |  |  | 4: 100 шт; 7: 0,05 |  |  |  | Выключатель: одноклавишный неутопленного типа при открытой проводке
|  | Объем=5 / 100 | [15 empty] | Объем=5 / 100
| 1 | ОТ |  |  | 8: 313.47; 10: 15.67; 11: 28,82; 12: 452 | [5 empty] | ОТ
| 2 | ЭМ |  |  | 8: 4.77; 10: 0.24 | [5 empty] | ЭМ
| 3 | в т.ч. ОТм |  |  | 8: 0.64; 10: 0.03; 11: 28,82; 12: 1 | [5 empty] | в т.ч. ОТм
| 4 | М |  |  | 8: 105.83; 10: 5.29 | [5 empty] | М
|  | ЗТ |  |  | 4: чел.-ч; 5: 31,6; 7: 1,58 | [6 empty] | ЗТ
|  | ЗТм |  |  | 4: чел.-ч; 5: 0,05; 7: 0,0025 | [6 empty] | ЗТм
|  | Итого по расценке |  |  | 8: 424.07; 10: 21.2 | [7 empty] | Итого по расценке
|  | ФОТ |  |  | 10: 15.7; 12: 453 | [6 empty] | ФОТ
| Приказ Минстроя России № 812/пр от 21.12.2020 Прил. п.49.3 | НР Электротехнические установки на других объектах |  |  | 4: %; 5: 97; 7: 97; 10: 15.23; 12: 439 | [6 empty] | НР Электротехнические установки на других объектах
| Приказ Минстроя России № 774/пр от 11.12.2020 Прил. п.49.3 | СП Электротехнические установки на других объектах |  |  | 4: %; 5: 51; 7: 51; 10: 8.01; 12: 231 | [6 empty] | СП Электротехнические установки на других объектах
|  | Всего по позиции |  |  | 10: 44.44 | [8 empty] | Всего по позиции
87 | ФССЦ-20.4.01.01-0031 | Выключатель одноклавишный для открытой проводки |  |  | 4: 10 шт; 7: 0,5; 8: 68; 10: 34 |  |  |  | Выключатель одноклавишный для открытой проводки
(Электротехнические установки на других объектах)
|  | Объем=5 / 10 | [15 empty] | Объем=5 / 10
88 | ФЕРм08-03-593-06 | Светильник потолочный или настенный с креплением винтами или болтами |  |  | 4: 100 шт; 7: 0,09 |  |  |  | Светильник потолочный или настенный с креплением винтами или болтами
| 1 | ОТ |  |  | 8: 700.75; 10: 63.07; 11: 28,82; 12: 1818 | [5 empty] | ОТ
| 2 | ЭМ |  |  | 8: 158.72; 10: 14.28 | [5 empty] | ЭМ
| 3 | в т.ч. ОТм |  |  | 8: 21.97; 10: 1.98; 11: 28,82; 12: 57 | [5 empty] | в т.ч. ОТм
| 4 | М |  |  | 8: 514.36; 10: 46.29 | [5 empty] | М
|  | ЗТ |  |  | 4: чел.-ч; 5: 70,64; 7: 6,3576 | [6 empty] | ЗТ
|  | ЗТм |  |  | 4: чел.-ч; 5: 1,75; 7: 0,1575 | [6 empty] | ЗТм
|  | Итого по расценке |  |  | 8: 1373.83; 10: 123.64 | [7 empty] | Итого по расценке
|  | ФОТ |  |  | 10: 65.05; 12: 1875 | [6 empty] | ФОТ
| Приказ Минстроя России № 812/пр от 21.12.2020 Прил. п.49.3 | НР Электротехнические установки на других объектах |  |  | 4: %; 5: 97; 7: 97; 10: 63.1; 12: 1819 | [6 empty] | НР Электротехнические установки на других объектах
| Приказ Минстроя России № 774/пр от 11.12.2020 Прил. п.49.3 | СП Электротехнические установки на других объектах |  |  | 4: %; 5: 51; 7: 51; 10: 33.18; 12: 956 | [6 empty] | СП Электротехнические установки на других объектах
|  | Всего по позиции |  |  | 10: 219.92 | [8 empty] | Всего по позиции
89 | ФССЦ-20.3.03.07-0051 | Светильник светодиодный |  |  | 4: шт; 7: 9; 8: 399.63; 10: 3596.67 |  |  |  | Светильник светодиодный
(Электротехнические установки на других объектах)
|  | Итоги по разделу 7 Электроснабжение : | [20 empty] | Итоги по разделу 7 Электроснабжение :
|  | Итого прямые затраты (справочно) |  |  | 10: 4889.69 | [10 empty] | Итого прямые затраты (справочно)
|  | в том числе: | [21 empty] | в том числе:
|  | Оплата труда рабочих |  |  | 10: 311.97 | [10 empty] | Оплата труда рабочих
|  | Эксплуатация машин |  |  | 10: 23.72 | [10 empty] | Эксплуатация машин
|  | в том числе оплата труда машинистов (Отм) |  |  | 10: 3.36 | [10 empty] | в том числе оплата труда машинистов (Отм)
|  | Материалы |  |  | 10: 4554 | [10 empty] | Материалы
|  | Строительные работы |  |  | 10: 42.12 | [10 empty] | Строительные работы
|  | в том числе: | [21 empty] | в том числе:
|  | оплата труда |  |  | 10: 17.47 | [10 empty] | оплата труда
|  | эксплуатация машин и механизмов |  |  | 10: 0.23 | [10 empty] | эксплуатация машин и механизмов
|  | в том числе оплата труда машинистов (ОТм) |  |  | 10: 0.1 | [10 empty] | в том числе оплата труда машинистов (ОТм)
|  | накладные расходы |  |  | 10: 15.99 | [10 empty] | накладные расходы
|  | сметная прибыль |  |  | 10: 8.43 | [10 empty] | сметная прибыль
|  | Монтажные работы |  |  | 10: 5312.69 | [10 empty] | Монтажные работы
|  | в том числе: | [21 empty] | в том числе:
|  | оплата труда |  |  | 10: 294.5 | [10 empty] | оплата труда
|  | эксплуатация машин и механизмов |  |  | 10: 23.49 | [10 empty] | эксплуатация машин и механизмов
|  | в том числе оплата труда машинистов (ОТм) |  |  | 10: 3.26 | [10 empty] | в том числе оплата труда машинистов (ОТм)
|  | материалы |  |  | 10: 4554 | [10 empty] | материалы
|  | накладные расходы |  |  | 10: 288.83 | [10 empty] | накладные расходы
|  | сметная прибыль |  |  | 10: 151.87 | [10 empty] | сметная прибыль
|  | Оборудование |  |  | 10: 524.71 | [10 empty] | Оборудование
|  | Инженерное оборудование |  |  | 10: 524.71 | [10 empty] | Инженерное оборудование
|  | Итого ФОТ (справочно) |  |  | 10: 315.33 | [10 empty] | Итого ФОТ (справочно)
|  | Итого накладные расходы (справочно) |  |  | 10: 304.82 | [10 empty] | Итого накладные расходы (справочно)
|  | Итого сметная прибыль (справочно) |  |  | 10: 160.3 | [10 empty] | Итого сметная прибыль (справочно)
|  | Итого по разделу 7 Электроснабжение |  |  | 10: 5879.52 | [11 empty] | Итого по разделу 7 Электроснабжение
Раздел 8. Слаботочка | [15 empty] | Раздел 8. Слаботочка
91 | ФЕРм08-02-399-01 | Провод в коробах, сечением: до 6 мм2 |  |  | 4: 100 м; 7: 0,8 |  |  |  | Провод в коробах, сечением: до 6 мм2
|  | Объем=80 / 100 | [15 empty] | Объем=80 / 100
| 1 | ОТ |  |  | 8: 26.51; 10: 21.21; 11: 28,82; 12: 611 | [5 empty] | ОТ
| 2 | ЭМ |  |  | 8: 1.81; 10: 1.45 | [5 empty] | ЭМ
| 3 | в т.ч. ОТм |  |  | 8: 0.26; 10: 0.21; 11: 28,82; 12: 6 | [5 empty] | в т.ч. ОТм
| 4 | М |  |  | 8: 10.27; 10: 8.22 | [5 empty] | М
|  | ЗТ |  |  | 4: чел.-ч; 5: 2,82; 7: 2,256 | [6 empty] | ЗТ
|  | ЗТм |  |  | 4: чел.-ч; 5: 0,02; 7: 0,016 | [6 empty] | ЗТм
|  | Итого по расценке |  |  | 8: 38.59; 10: 30.88 | [7 empty] | Итого по расценке
|  | ФОТ |  |  | 10: 21.42; 12: 617 | [6 empty] | ФОТ
| Приказ Минстроя России № 812/пр от 21.12.2020 Прил. п.49.3 | НР Электротехнические установки на других объектах |  |  | 4: %; 5: 97; 7: 97; 10: 20.78; 12: 598 | [6 empty] | НР Электротехнические установки на других объектах
| Приказ Минстроя России № 774/пр от 11.12.2020 Прил. п.49.3 | СП Электротехнические установки на других объектах |  |  | 4: %; 5: 51; 7: 51; 10: 10.92; 12: 315 | [6 empty] | СП Электротехнические установки на других объектах
|  | Всего по позиции |  |  | 10: 62.58 | [8 empty] | Всего по позиции
92 | ФЕРм08-02-390-01 | Короба пластмассовые: шириной до 40 мм |  |  | 4: 100 м; 7: 0,6 |  |  |  | Короба пластмассовые: шириной до 40 мм
|  | Объем=60 / 100 | [15 empty] | Объем=60 / 100
| 1 | ОТ |  |  | 8: 154.92; 10: 92.95; 11: 28,82; 12: 2679 | [5 empty] | ОТ
| 2 | ЭМ |  |  | 8: 0.31; 10: 0.19 | [5 empty] | ЭМ
| 3 | в т.ч. ОТм |  |  | 8: 0.14; 10: 0.08; 11: 28,82; 12: 2 | [5 empty] | в т.ч. ОТм
| 4 | М |  |  | 8: 51.53; 10: 30.92 | [5 empty] | М
|  | ЗТ |  |  | 4: чел.-ч; 5: 16,29; 7: 9,774 | [6 empty] | ЗТ
|  | ЗТм |  |  | 4: чел.-ч; 5: 0,01; 7: 0,006 | [6 empty] | ЗТм
|  | Итого по расценке |  |  | 8: 206.76; 10: 124.06 | [7 empty] | Итого по расценке
|  | ФОТ |  |  | 10: 93.03; 12: 2681 | [6 empty] | ФОТ
| Приказ Минстроя России № 812/пр от 21.12.2020 Прил. п.49.3 | НР Электротехнические установки на других объектах |  |  | 4: %; 5: 97; 7: 97; 10: 90.24; 12: 2601 | [6 empty] | НР Электротехнические установки на других объектах
| Приказ Минстроя России № 774/пр от 11.12.2020 Прил. п.49.3 | СП Электротехнические установки на других объектах |  |  | 4: %; 5: 51; 7: 51; 10: 47.45; 12: 1367 | [6 empty] | СП Электротехнические установки на других объектах
|  | Всего по позиции |  |  | 10: 261.75 | [8 empty] | Всего по позиции
93 О | ФССЦ-20.2.05.04-0025 | Кабель-канал (короб) 25х16 мм |  |  | 4: м; 7: 60; 8: 1.71; 10: 102.6 |  |  |  | Кабель-канал (короб) 25х16 мм
(Инженерное оборудование)
|  | Итоги по разделу 8 Слаботочка : | [20 empty] | Итоги по разделу 8 Слаботочка :
|  | Итого прямые затраты (справочно) |  |  | 10: 154.94 | [10 empty] | Итого прямые затраты (справочно)
|  | в том числе: | [21 empty] | в том числе:
|  | Оплата труда рабочих |  |  | 10: 114.16 | [10 empty] | Оплата труда рабочих
|  | Эксплуатация машин |  |  | 10: 1.64 | [10 empty] | Эксплуатация машин
|  | в том числе оплата труда машинистов (Отм) |  |  | 10: 0.29 | [10 empty] | в том числе оплата труда машинистов (Отм)
|  | Материалы |  |  | 10: 39.14 | [10 empty] | Материалы
|  | Монтажные работы |  |  | 10: 324.33 | [10 empty] | Монтажные работы
|  | в том числе: | [21 empty] | в том числе:
|  | оплата труда |  |  | 10: 114.16 | [10 empty] | оплата труда
|  | эксплуатация машин и механизмов |  |  | 10: 1.64 | [10 empty] | эксплуатация машин и механизмов
|  | в том числе оплата труда машинистов (ОТм) |  |  | 10: 0.29 | [10 empty] | в том числе оплата труда машинистов (ОТм)
|  | материалы |  |  | 10: 39.14 | [10 empty] | материалы
|  | накладные расходы |  |  | 10: 111.02 | [10 empty] | накладные расходы
|  | сметная прибыль |  |  | 10: 58.37 | [10 empty] | сметная прибыль
|  | Оборудование |  |  | 10: 102.6 | [10 empty] | Оборудование
|  | Инженерное оборудование |  |  | 10: 102.6 | [10 empty] | Инженерное оборудование
|  | Итого ФОТ (справочно) |  |  | 10: 114.45 | [10 empty] | Итого ФОТ (справочно)
|  | Итого накладные расходы (справочно) |  |  | 10: 111.02 | [10 empty] | Итого накладные расходы (справочно)
|  | Итого сметная прибыль (справочно) |  |  | 10: 58.37 | [10 empty] | Итого сметная прибыль (справочно)
|  | Итого по разделу 8 Слаботочка |  |  | 10: 426.93 | [11 empty] | Итого по разделу 8 Слаботочка
Раздел 9. Новый Раздел | [15 empty] | Раздел 9. Новый Раздел
94 | ФССЦпг-01-01-01-041 | Погрузо-разгрузочные работы при автомобильных перевозках: Погрузка мусора строительного с погрузкой вручную |  |  | 4: 1 т груза; 7: 1; 8: 42.98; 10: 42.98 |  |  |  | Погрузо-разгрузочные работы при автомобильных перевозках: Погрузка мусора строительного с погрузкой вручную
95 | ФССЦпг-03-21-01-015 | Перевозка грузов автомобилями-самосвалами грузоподъемностью 10 т работающих вне карьера на расстояние: I класс груза до 15 км |  |  | 4: 1 т груза; 7: 1; 8: 13.38; 10: 13.38 |  |  |  | Перевозка грузов автомобилями-самосвалами грузоподъемностью 10 т работающих вне карьера на расстояние: I класс груза до 15 км
|  | Итоги по разделу 9 Новый Раздел : | [20 empty] | Итоги по разделу 9 Новый Раздел :
|  | Итого прямые затраты (справочно) |  |  | 10: 56.36 | [10 empty] | Итого прямые затраты (справочно)
|  | в том числе: | [21 empty] | в том числе:
|  | Эксплуатация машин |  |  | 10: 56.36 | [10 empty] | Эксплуатация машин
|  | Строительные работы |  |  | 10: 56.36 | [10 empty] | Строительные работы
|  | Дополнительная перевозка |  |  | 10: 56.36 | [10 empty] | Дополнительная перевозка
|  | Итого по разделу 9 Новый Раздел |  |  | 10: 56.36 | [11 empty] | Итого по разделу 9 Новый Раздел
|  | Итоги по смете: | [24 empty] | Итоги по смете:
|  | Итого прямые затраты (справочно) |  |  | 10: 36935.39; 12: 331436 | [14 empty] | Итого прямые затраты (справочно)
|  | в том числе: | [25 empty] | в том числе:
|  | Оплата труда рабочих |  |  | 10: 4755.78; 12: 137062 | [14 empty] | Оплата труда рабочих
|  | Эксплуатация машин |  |  | 10: 561.3; 12: 4664 | [14 empty] | Эксплуатация машин
|  | в том числе оплата труда машинистов (Отм) |  |  | 10: 101.36; 12: 2917 | [14 empty] | в том числе оплата труда машинистов (Отм)
|  | Материалы |  |  | 10: 31618.31; 12: 189710 | [14 empty] | Материалы
|  | Строительные работы |  |  | 10: 37988.82; 12: 467127 | [14 empty] | Строительные работы
|  | Строительные работы |  |  | 10: 37932.46; 12: 466659 | [14 empty] | Строительные работы
|  | в том числе: | [25 empty] | в том числе:
|  | оплата труда |  |  | 10: 4347.12; 12: 125285 | [14 empty] | оплата труда
| 1 | эксплуатация машин и механизмов |  |  | 10: 479.81; 11: 8,31; 12: 3987 | [14 empty] | эксплуатация машин и механизмов
|  | в том числе оплата труда машинистов (ОТм) |  |  | 10: 97.81; 12: 2816 | [14 empty] | в том числе оплата труда машинистов (ОТм)
| 1 | материалы |  |  | 10: 27025.17; 11: 6; 12: 162151 | [14 empty] | материалы
|  | накладные расходы |  |  | 10: 4084.15; 12: 117704 | [14 empty] | накладные расходы
|  | сметная прибыль |  |  | 10: 1996.21; 12: 57532 | [14 empty] | сметная прибыль
| 1 | Дополнительная перевозка |  |  | 10: 56.36; 11: 8,31; 12: 468 | [14 empty] | Дополнительная перевозка
|  | Монтажные работы |  |  | 10: 5637.02; 12: 57123 | [14 empty] | Монтажные работы
|  | в том числе: | [25 empty] | в том числе:
|  | оплата труда |  |  | 10: 408.66; 12: 11777 | [14 empty] | оплата труда
| 1 | эксплуатация машин и механизмов |  |  | 10: 25.13; 11: 8,31; 12: 209 | [14 empty] | эксплуатация машин и механизмов
|  | в том числе оплата труда машинистов (ОТм) |  |  | 10: 3.55; 12: 101 | [14 empty] | в том числе оплата труда машинистов (ОТм)
| 1 | материалы |  |  | 10: 4593.14; 11: 6; 12: 27559 | [14 empty] | материалы
|  | накладные расходы |  |  | 10: 399.85; 12: 11521 | [14 empty] | накладные расходы
|  | сметная прибыль |  |  | 10: 210.24; 12: 6057 | [14 empty] | сметная прибыль
|  | Оборудование |  |  | 10: 627.31; 12: 3764 | [14 empty] | Оборудование
| 1 | Инженерное оборудование |  |  | 10: 627.31; 11: 6; 12: 3764 | [14 empty] | Инженерное оборудование
|  | Итого |  |  | 10: 44253.15; 12: 528014 | [14 empty] | Итого
|  | Итого ФОТ (справочно) |  |  | 10: 4857.14; 12: 139979 | [14 empty] | Итого ФОТ (справочно)
|  | Итого накладные расходы (справочно) |  |  | 10: 4484; 12: 129225 | [14 empty] | Итого накладные расходы (справочно)
|  | Итого сметная прибыль (справочно) |  |  | 10: 2206.45; 12: 63589 | [14 empty] | Итого сметная прибыль (справочно)
|  | Аукционное понижение к=0,910379775 |  |  | 10: -47320.73; 12: -47320.73 | [14 empty] | Аукционное понижение к=0,910379775
|  | Итого |  |  | 10: -3067.58; 12: 480693.27 | [14 empty] | Итого
|  | НДС 20% |  |  | 10: -613.52; 12: 96138.65 | [15 empty] | НДС 20%
|  | ВСЕГО по смете |  |  | 10: -3681.1; 12: 576831.92 | [16 empty] | ВСЕГО по смете
Составил:
[должность, подпись (инициалы, фамилия)]
Проверил:
[должность, подпись (инициалы, фамилия)]