## Альбом
Приложение № 3 к договору от __.__.____ № 2021.174684
СОГЛАСОВАНО: | [9 empty] | УТВЕРЖДАЮ:
Генеральный директор ООО «ГСП» | [9 empty] | Директор МУП «ЦМИ»
| / О. А. Панфилов | [11 empty] | / Э. В. Беляцкий
"_____" ________________ 2021 года | [12 empty] | "_____" ________________ 2021 года
Наименование редакции сметных нормативов |  |  | Изменения в сметные нормы, утвержденные приказами Минстроя России от 26 декабря № 2019 г. № 871/пр, 872/пр, 874/пр, 875/пр (в ред. приказов от 30.03.2020 № 171/пр, от 01.06.2020 295/пр, от 30.06.2020 № 353/пр, от 20.10.2020 № 635/пр, от 09.02.2021 № 50/пр, от 24.05.2021 № 320/пр, от 24.06.2021 № 407/пр) | [10 empty] | Изменения в сметные нормы, утвержденные приказами Минстроя России от 26 декабря № 2019 г. № 871/пр, 872/пр, 874/пр, 875/пр (в ред. приказов от 30.03.2020 № 171/пр, от 01.06.2020 295/пр, от 30.06.2020 № 353/пр, от 20.10.2020 № 635/пр, от 09.02.2021 № 50/пр, от 24.05.2021 № 320/пр, от 24.06.2021 № 407/пр)
Наименование программного продукта |  |  | "ГРАНД-Смета 2021"
г. Новосибирск, ул. Большевистская, 175/3
(наименование стройки)
муниципальное нежилое помещение
(наименование объекта капитального строительства)
ЛОКАЛЬНЫЙ СМЕТНЫЙ РАСЧЕТ (СМЕТА) №
Локальная смета
(наименование конструктивного решения)
Составлен | базисно-индексным | методом
Основание
(проектная и (или) иная техническая документация)
Составлен(а) в текущем (базисном) уровне цен
Сметная стоимость |  | 656.7 | (58,2) | тыс.руб.
в том числе:
| строительных работ | 575.28 | (48,51) | тыс.руб. |  | Средства на оплату труда рабочих |  |  |  |  | 169.15 | (5,87) | тыс.руб.
| монтажных работ | 75.17 | (8,66) | тыс.руб. |  | Нормативные затраты труда рабочих | [5 empty] | 647.35 | чел.час.
| оборудования | 4.94 | (0,91) | тыс.руб. |  | Нормативные затраты труда машинистов | [5 empty] | 19.97 | чел.час.
| прочих затрат | 0 | (0) | тыс.руб. |  | Расчетный измеритель конструктивного решения
№ п/п | Обоснование | Наименование работ и затрат |  |  | Единица измерения | Количество |  |  | Сметная стоимость в базисном уровне цен (в текущем уровне цен (гр. 8) для ресурсов, отсутствующих в СНБ), руб. |  |  | Индексы | Сметная стоимость в текущем уровне цен, руб.
[6 empty] | на единицу | коэффициенты | всего с учетом коэффициентов | на единицу | коэффициенты | всего
1 | 2 | 3 |  |  | 4 | 5 | 6 | 7 | 8 | 9 | 10 | 11 | 12
Раздел 1. Спуск | [15 empty] | Раздел 1. Спуск
1 | ФЕРр62-16-6 | Окрашивание водоэмульсионными составами поверхностей стен, ранее окрашенных: водоэмульсионной краской с расчисткой старой краски более 35% |  |  | 4: 100 м2; 7: 0,3012 |  |  |  | Окрашивание водоэмульсионными составами поверхностей стен, ранее окрашенных: водоэмульсионной краской с расчисткой старой краски более 35%
|  | Объем=(((5+1,2)*2)*2,7-0,9*2,1-0,7*2,1) / 100 | [15 empty] | Объем=(((5+1,2)*2)*2,7-0,9*2,1-0,7*2,1) / 100
| 1 | ОТ |  |  | 8: 240.19; 10: 72.35; 11: 28,82; 12: 2085 | [5 empty] | ОТ
| 2 | ЭМ |  |  | 8: 7.07; 10: 2.13 | [5 empty] | ЭМ
| 3 | в т.ч. ОТм |  |  | 8: 2.05; 10: 0.62; 11: 28,82; 12: 18 | [5 empty] | в т.ч. ОТм
| 4 | М |  |  | 8: 160.12; 10: 48.23 | [5 empty] | М
|  | ЗТ |  |  | 4: чел.-ч; 5: 27,8; 7: 8,37336 | [6 empty] | ЗТ
|  | ЗТм |  |  | 4: чел.-ч; 5: 0,16; 7: 0,048192 | [6 empty] | ЗТм
|  | Итого по расценке |  |  | 8: 407.38; 10: 122.71 | [7 empty] | Итого по расценке
|  | ФОТ |  |  | 10: 72.97; 12: 2103 | [6 empty] | ФОТ
| Приказ Минстроя России № 812/пр от 21.12.2020 Прил. п.96 | НР Малярные работы (ремонтно-строительные) |  |  | 4: %; 5: 90; 7: 90; 10: 65.67; 12: 1893 | [6 empty] | НР Малярные работы (ремонтно-строительные)
| Приказ Минстроя России № 774/пр от 11.12.2020 Прил. п.96 | СП Малярные работы (ремонтно-строительные) |  |  | 4: %; 5: 46; 7: 46; 10: 33.57; 12: 967 | [6 empty] | СП Малярные работы (ремонтно-строительные)
|  | Всего по позиции |  |  | 10: 221.95 | [8 empty] | Всего по позиции
2 | ФССЦ-14.3.02.01-0381 | Краска водно-дисперсионная, акрилатная ВД-АК-201, интерьерная |  |  | 4: т; 7: 0,021385; 8: 12450.65; 10: 266.26 |  |  |  | Краска водно-дисперсионная, акрилатная ВД-АК-201, интерьерная
(Отделочные работы)
|  | Итоги по разделу 1 Спуск : | [20 empty] | Итоги по разделу 1 Спуск :
|  | Итого прямые затраты (справочно) |  |  | 10: 388.97; 12: 3804 | [10 empty] | Итого прямые затраты (справочно)
|  | в том числе: | [21 empty] | в том числе:
|  | Оплата труда рабочих |  |  | 10: 72.35; 12: 2085 | [10 empty] | Оплата труда рабочих
|  | Эксплуатация машин |  |  | 10: 2.13; 12: 21 | [10 empty] | Эксплуатация машин
|  | в том числе оплата труда машинистов (Отм) |  |  | 10: 0.62; 12: 18 | [10 empty] | в том числе оплата труда машинистов (Отм)
|  | Материалы |  |  | 10: 314.49; 12: 1698 | [10 empty] | Материалы
|  | Строительные работы |  |  | 10: 488.21; 12: 6664 | [10 empty] | Строительные работы
|  | в том числе: | [21 empty] | в том числе:
|  | оплата труда |  |  | 10: 72.35; 12: 2085 | [10 empty] | оплата труда
|  | эксплуатация машин и механизмов |  |  | 10: 2.13; 12: 21 | [10 empty] | эксплуатация машин и механизмов
|  | в том числе оплата труда машинистов (ОТм) |  |  | 10: 0.62; 12: 18 | [10 empty] | в том числе оплата труда машинистов (ОТм)
|  | материалы |  |  | 10: 314.49; 12: 1698 | [10 empty] | материалы
|  | накладные расходы |  |  | 10: 65.67; 12: 1893 | [10 empty] | накладные расходы
|  | сметная прибыль |  |  | 10: 33.57; 12: 967 | [10 empty] | сметная прибыль
|  | Итого ФОТ (справочно) |  |  | 10: 72.97; 12: 2103 | [10 empty] | Итого ФОТ (справочно)
|  | Итого накладные расходы (справочно) |  |  | 10: 65.67; 12: 1893 | [10 empty] | Итого накладные расходы (справочно)
|  | Итого сметная прибыль (справочно) |  |  | 10: 33.57; 12: 967 | [10 empty] | Итого сметная прибыль (справочно)
|  | Итого по разделу 1 Спуск |  |  | 10: 488.21; 12: 6664 | [11 empty] | Итого по разделу 1 Спуск
Раздел 2. Пол | [15 empty] | Раздел 2. Пол
3 | ФЕРр57-2-1 | Разборка покрытий полов: из линолеума и релина |  |  | 4: 100 м2; 7: 0,814 |  |  |  | Разборка покрытий полов: из линолеума и релина
|  | Объем=(107,8-17,2-6,6-2,6) / 100 | [15 empty] | Объем=(107,8-17,2-6,6-2,6) / 100
| 1 | ОТ |  |  | 8: 88.84; 10: 72.32; 11: 28,82; 12: 2084 | [5 empty] | ОТ
| 2 | ЭМ |  |  | 8: 4.06; 10: 3.3 | [5 empty] | ЭМ
| 3 | в т.ч. ОТм |  |  | 8: 1.76; 10: 1.43; 11: 28,82; 12: 41 | [5 empty] | в т.ч. ОТм
|  | ЗТ |  |  | 4: чел.-ч; 5: 11,39; 7: 9,27146 | [6 empty] | ЗТ
|  | ЗТм |  |  | 4: чел.-ч; 5: 0,13; 7: 0,10582 | [6 empty] | ЗТм
|  | Итого по расценке |  |  | 8: 92.9; 10: 75.62 | [7 empty] | Итого по расценке
|  | ФОТ |  |  | 10: 73.75; 12: 2125 | [6 empty] | ФОТ
| Приказ Минстроя России № 812/пр от 21.12.2020 Прил. п.91 | НР Полы (ремонтно-строительные) |  |  | 4: %; 5: 89; 7: 89; 10: 65.64; 12: 1891 | [6 empty] | НР Полы (ремонтно-строительные)
| Приказ Минстроя России № 774/пр от 11.12.2020 Прил. п.91 | СП Полы (ремонтно-строительные) |  |  | 4: %; 5: 49; 7: 49; 10: 36.14; 12: 1041 | [6 empty] | СП Полы (ремонтно-строительные)
|  | Всего по позиции |  |  | 10: 177.4 | [8 empty] | Всего по позиции
4 | ФЕРр57-3-1 | Разборка плинтусов: деревянных и из пластмассовых материалов |  |  | 4: 100 м; 7: 0,5866 |  |  |  | Разборка плинтусов: деревянных и из пластмассовых материалов
|  | Объем=(((3,37+4,08)*2+(4,86+3,47)*2+(9,4+5,5)*2)-0,9*3) / 100 | [15 empty] | Объем=(((3,37+4,08)*2+(4,86+3,47)*2+(9,4+5,5)*2)-0,9*3) / 100
| 1 | ОТ |  |  | 8: 29.41; 10: 17.25; 11: 28,82; 12: 497 | [5 empty] | ОТ
|  | ЗТ |  |  | 4: чел.-ч; 5: 3,77; 7: 2,211482 | [6 empty] | ЗТ
|  | Итого по расценке |  |  | 8: 29.41; 10: 17.25 | [7 empty] | Итого по расценке
|  | ФОТ |  |  | 10: 17.25; 12: 497 | [6 empty] | ФОТ
| Приказ Минстроя России № 812/пр от 21.12.2020 Прил. п.91 | НР Полы (ремонтно-строительные) |  |  | 4: %; 5: 89; 7: 89; 10: 15.35; 12: 442 | [6 empty] | НР Полы (ремонтно-строительные)
| Приказ Минстроя России № 774/пр от 11.12.2020 Прил. п.91 | СП Полы (ремонтно-строительные) |  |  | 4: %; 5: 49; 7: 49; 10: 8.45; 12: 244 | [6 empty] | СП Полы (ремонтно-строительные)
|  | Всего по позиции |  |  | 10: 41.05 | [8 empty] | Всего по позиции
5 | ФЕРр57-2-5 | Разборка покрытий полов: из древесностружечных плит в один слой |  |  | 4: 100 м2; 7: 0,814 |  |  |  | Разборка покрытий полов: из древесностружечных плит в один слой
|  | Объем=(107,8-17,2-6,6-2,6) / 100 | [15 empty] | Объем=(107,8-17,2-6,6-2,6) / 100
| 1 | ОТ |  |  | 8: 126.13; 10: 102.67; 11: 28,82; 12: 2959 | [5 empty] | ОТ
| 2 | ЭМ |  |  | 8: 4.69; 10: 3.82 | [5 empty] | ЭМ
| 3 | в т.ч. ОТм |  |  | 8: 2.03; 10: 1.65; 11: 28,82; 12: 48 | [5 empty] | в т.ч. ОТм
|  | ЗТ |  |  | 4: чел.-ч; 5: 16,17; 7: 13,16238 | [6 empty] | ЗТ
|  | ЗТм |  |  | 4: чел.-ч; 5: 0,15; 7: 0,1221 | [6 empty] | ЗТм
|  | Итого по расценке |  |  | 8: 130.82; 10: 106.49 | [7 empty] | Итого по расценке
|  | ФОТ |  |  | 10: 104.32; 12: 3007 | [6 empty] | ФОТ
| Приказ Минстроя России № 812/пр от 21.12.2020 Прил. п.91 | НР Полы (ремонтно-строительные) |  |  | 4: %; 5: 89; 7: 89; 10: 92.84; 12: 2676 | [6 empty] | НР Полы (ремонтно-строительные)
| Приказ Минстроя России № 774/пр от 11.12.2020 Прил. п.91 | СП Полы (ремонтно-строительные) |  |  | 4: %; 5: 49; 7: 49; 10: 51.12; 12: 1473 | [6 empty] | СП Полы (ремонтно-строительные)
|  | Всего по позиции |  |  | 10: 250.45 | [8 empty] | Всего по позиции
6 | ФЕРр57-1-2 | Разборка оснований покрытия полов: лаг из досок и брусков |  |  | 4: 100 м2; 7: 0,517 |  |  |  | Разборка оснований покрытия полов: лаг из досок и брусков
|  | Объем=51,7 / 100 | [15 empty] | Объем=51,7 / 100
| 1 | ОТ |  |  | 8: 59.83; 10: 30.93; 11: 28,82; 12: 891 | [5 empty] | ОТ
|  | ЗТ |  |  | 4: чел.-ч; 5: 7,67; 7: 3,96539 | [6 empty] | ЗТ
|  | Итого по расценке |  |  | 8: 59.83; 10: 30.93 | [7 empty] | Итого по расценке
|  | ФОТ |  |  | 10: 30.93; 12: 891 | [6 empty] | ФОТ
| Приказ Минстроя России № 812/пр от 21.12.2020 Прил. п.91 | НР Полы (ремонтно-строительные) |  |  | 4: %; 5: 89; 7: 89; 10: 27.53; 12: 793 | [6 empty] | НР Полы (ремонтно-строительные)
| Приказ Минстроя России № 774/пр от 11.12.2020 Прил. п.91 | СП Полы (ремонтно-строительные) |  |  | 4: %; 5: 49; 7: 49; 10: 15.16; 12: 437 | [6 empty] | СП Полы (ремонтно-строительные)
|  | Всего по позиции |  |  | 10: 73.62 | [8 empty] | Всего по позиции
11 | ФЕР11-01-002-04 | Устройство подстилающих слоев: щебеночных |  |  | 4: м3; 7: 7,755 |  |  |  | Устройство подстилающих слоев: щебеночных
|  | Объем=51,7*0,15 | [15 empty] | Объем=51,7*0,15
| 1 | ОТ |  |  | 8: 28.71; 10: 222.65; 11: 28,82; 12: 6417 | [5 empty] | ОТ
| 2 | ЭМ |  |  | 8: 50.01; 10: 387.83 | [5 empty] | ЭМ
| 3 | в т.ч. ОТм |  |  | 8: 5.54; 10: 42.96; 11: 28,82; 12: 1238 | [5 empty] | в т.ч. ОТм
| 4 | М |  |  | 8: 0.37; 10: 2.87 | [5 empty] | М
|  | ЗТ |  |  | 4: чел.-ч; 5: 3,24; 7: 25,1262 | [6 empty] | ЗТ
|  | ЗТм |  |  | 4: чел.-ч; 5: 0,55; 7: 4,26525 | [6 empty] | ЗТм
|  | Итого по расценке |  |  | 8: 79.09; 10: 613.35 | [7 empty] | Итого по расценке
|  | ФОТ |  |  | 10: 265.61; 12: 7655 | [6 empty] | ФОТ
| Приказ Минстроя России № 812/пр от 21.12.2020 Прил. п.11 | НР Полы |  |  | % | 112 | 0,9 | 100,8 |  |  | 267.73 |  | 7716 | [6 empty] | НР Полы
| Приказ Минстроя России № 774/пр от 11.12.2020 Прил. п.11 | СП Полы |  |  | % | 65 | 0,85 | 55,25 |  |  | 146.75 |  | 4229 | [6 empty] | СП Полы
|  | Всего по позиции |  |  | 10: 1027.83 | [8 empty] | Всего по позиции
12 | ФССЦ-02.2.02.02-0001 | Каменная мелочь М 300 |  |  | 4: м3; 7: 0,85305; 8: 518.57; 10: 442.37 |  |  |  | Каменная мелочь М 300
(Полы)
13 | ФССЦ-02.2.05.04-1697 | Щебень М 800, фракция 10-20 мм, группа 2 |  |  | 4: м3; 7: 0,69795; 8: 185.49; 10: 129.46 |  |  |  | Щебень М 800, фракция 10-20 мм, группа 2
(Полы)
14 | ФССЦ-02.2.05.04-1817 | Щебень М 800, фракция 40-80(70) мм, группа 2 |  |  | 4: м3; 7: 7,755; 8: 103; 10: 798.77 |  |  |  | Щебень М 800, фракция 40-80(70) мм, группа 2
(Полы)
15 | ФССЦ-02.2.05.04-1577 | Щебень М 800, фракция 5(3)-10 мм, группа 2 |  |  | 4: м3; 7: 0,7755; 8: 155.94; 10: 120.93 |  |  |  | Щебень М 800, фракция 5(3)-10 мм, группа 2
(Полы)
7 | ФЕР06-03-004-12 | Армирование подстилающих слоев и набетонок |  |  | 4: т; 7: 0,190256 |  |  |  | Армирование подстилающих слоев и набетонок
|  | Объем=3,68*(51,7)/1000 | [15 empty] | Объем=3,68*(51,7)/1000
| 1 | ОТ |  |  | 8: 102.78; 10: 19.55; 11: 28,82; 12: 563 | [5 empty] | ОТ
| 2 | ЭМ |  |  | 8: 30.45; 10: 5.79 | [5 empty] | ЭМ
| 3 | в т.ч. ОТм |  |  | 8: 4.35; 10: 0.83; 11: 28,82; 12: 24 | [5 empty] | в т.ч. ОТм
| 4 | М |  |  | 8: 285.6; 10: 54.34 | [5 empty] | М
|  | ЗТ |  |  | 4: чел.-ч; 5: 11,6; 7: 2,2069696 | [6 empty] | ЗТ
|  | ЗТм |  |  | 4: чел.-ч; 5: 0,35; 7: 0,0665896 | [6 empty] | ЗТм
|  | Итого по расценке |  |  | 8: 418.83; 10: 79.68 | [7 empty] | Итого по расценке
|  | ФОТ |  |  | 10: 20.38; 12: 587 | [6 empty] | ФОТ
| Приказ Минстроя России № 812/пр от 21.12.2020 Прил. п.6 | НР Бетонные и железобетонные монолитные конструкции и работы в строительстве |  |  | % | 102 | 0,9 | 91,8 |  |  | 18.71 |  | 539 | [6 empty] | НР Бетонные и железобетонные монолитные конструкции и работы в строительстве
| Приказ Минстроя России № 774/пр от 11.12.2020 Прил. п.6 | СП Бетонные и железобетонные монолитные конструкции и работы в строительстве |  |  | % | 58 | 0,85 | 49,3 |  |  | 10.05 |  | 289 | [6 empty] | СП Бетонные и железобетонные монолитные конструкции и работы в строительстве
|  | Всего по позиции |  |  | 10: 108.44 | [8 empty] | Всего по позиции
8 | ФССЦ-08.1.02.17-0089 | Сетка сварная из арматурной проволоки без покрытия, диаметр проволоки 4,0 мм, размер ячейки 50х50 мм |  |  | 4: м2; 7: 51,7; 8: 33.74; 10: 1744.36 |  |  |  | Сетка сварная из арматурной проволоки без покрытия, диаметр проволоки 4,0 мм, размер ячейки 50х50 мм
(Бетонные и железобетонные монолитные конструкции и работы в строительстве)
9 | ФЕР11-01-011-01 | Устройство стяжек: цементных толщиной 20 мм |  |  | 4: 100 м2; 7: 0,517 |  |  |  | Устройство стяжек: цементных толщиной 20 мм
|  | Объем=51,7 / 100 | [15 empty] | Объем=51,7 / 100
| 1 | ОТ |  |  | 8: 282.66; 10: 146.14; 11: 28,82; 12: 4212 | [5 empty] | ОТ
| 2 | ЭМ |  |  | 8: 43.61; 10: 22.55 | [5 empty] | ЭМ
| 3 | в т.ч. ОТм |  |  | 8: 17.15; 10: 8.87; 11: 28,82; 12: 256 | [5 empty] | в т.ч. ОТм
| 4 | М |  |  | 8: 8.54; 10: 4.42 | [5 empty] | М
|  | ЗТ |  |  | 4: чел.-ч; 5: 35,6; 7: 18,4052 | [6 empty] | ЗТ
|  | ЗТм |  |  | 4: чел.-ч; 5: 1,27; 7: 0,65659 | [6 empty] | ЗТм
|  | Итого по расценке |  |  | 8: 334.81; 10: 173.11 | [7 empty] | Итого по расценке
|  | ФОТ |  |  | 10: 155.01; 12: 4468 | [6 empty] | ФОТ
| Приказ Минстроя России № 812/пр от 21.12.2020 Прил. п.11 | НР Полы |  |  | % | 112 | 0,9 | 100,8 |  |  | 156.25 |  | 4504 | [6 empty] | НР Полы
| Приказ Минстроя России № 774/пр от 11.12.2020 Прил. п.11 | СП Полы |  |  | % | 65 | 0,85 | 55,25 |  |  | 85.64 |  | 2469 | [6 empty] | СП Полы
|  | Всего по позиции |  |  | 10: 415 | [8 empty] | Всего по позиции
10 | ФССЦ-04.3.01.09-0001 | Раствор готовый кладочный цементный тяжелый |  |  | 4: м3; 7: 1,05468; 8: 424.88; 10: 448.11 |  |  |  | Раствор готовый кладочный цементный тяжелый
(Полы)
16 | ФЕР11-01-011-02 | Устройство стяжек: на каждые 5 мм изменения толщины стяжки добавлять или исключать к расценке 11-01-011-01 |  |  | 4: 100 м2; 7: 0,517 |  |  |  | Устройство стяжек: на каждые 5 мм изменения толщины стяжки добавлять или исключать к расценке 11-01-011-01
|  | Объем=51,7 / 100 | [15 empty] | Объем=51,7 / 100
|  | до 50 мм ПЗ=6 (ОЗП=6; ЭМ=6 к расх.; ЗПМ=6; МАТ=6 к расх.; ТЗ=6; ТЗМ=6) | [23 empty] | до 50 мм ПЗ=6 (ОЗП=6; ЭМ=6 к расх.; ЗПМ=6; МАТ=6 к расх.; ТЗ=6; ТЗМ=6)
| 1 | ОТ |  |  | 8: 3.49; 9: 6; 10: 10.83; 11: 28,82; 12: 312 | [5 empty] | ОТ
| 2 | ЭМ |  |  | 8: 7.56; 9: 6; 10: 23.45 | [5 empty] | ЭМ
| 3 | в т.ч. ОТм |  |  | 8: 2.84; 9: 6; 10: 8.81; 11: 28,82; 12: 254 | [5 empty] | в т.ч. ОТм
|  | ЗТ |  |  | 4: чел.-ч; 5: 0,44; 6: 6; 7: 1,36488 | [6 empty] | ЗТ
|  | ЗТм |  |  | 4: чел.-ч; 5: 0,21; 6: 6; 7: 0,65142 | [6 empty] | ЗТм
|  | Итого по расценке |  |  | 8: 11.05; 10: 34.28 | [7 empty] | Итого по расценке
|  | ФОТ |  |  | 10: 19.64; 12: 566 | [6 empty] | ФОТ
| Приказ Минстроя России № 812/пр от 21.12.2020 Прил. п.11 | НР Полы |  |  | % | 112 | 0,9 | 100,8 |  |  | 19.8 |  | 571 | [6 empty] | НР Полы
| Приказ Минстроя России № 774/пр от 11.12.2020 Прил. п.11 | СП Полы |  |  | % | 65 | 0,85 | 55,25 |  |  | 10.85 |  | 313 | [6 empty] | СП Полы
|  | Всего по позиции |  |  | 10: 64.93 | [8 empty] | Всего по позиции
17 | ФССЦ-04.3.01.09-0001 | Раствор готовый кладочный цементный тяжелый |  |  | 4: м3; 7: 1,58202; 8: 424.88; 10: 672.17 |  |  |  | Раствор готовый кладочный цементный тяжелый
(Полы)
57 | ФЕР11-01-021-01 | Устройство покрытий полимерцементных: однослойных наливных толщиной 4 мм |  |  | 4: 100 м2; 7: 0,517 |  |  |  | Устройство покрытий полимерцементных: однослойных наливных толщиной 4 мм
|  | Объем=51,7 / 100 | [15 empty] | Объем=51,7 / 100
| 1 | ОТ |  |  | 8: 616.66; 10: 318.81; 11: 28,82; 12: 9188 | [5 empty] | ОТ
| 2 | ЭМ |  |  | 8: 219.74; 10: 113.61 | [5 empty] | ЭМ
| 3 | в т.ч. ОТм |  |  | 8: 114.71; 10: 59.31; 11: 28,82; 12: 1709 | [5 empty] | в т.ч. ОТм
| 4 | М |  |  | 8: 2056.23; 10: 1063.07 | [5 empty] | М
|  | ЗТ |  |  | 4: чел.-ч; 5: 69,6; 7: 35,9832 | [6 empty] | ЗТ
|  | ЗТм |  |  | 4: чел.-ч; 5: 11,2; 7: 5,7904 | [6 empty] | ЗТм
|  | Итого по расценке |  |  | 8: 2892.63; 10: 1495.49 | [7 empty] | Итого по расценке
|  | ФОТ |  |  | 10: 378.12; 12: 10897 | [6 empty] | ФОТ
| Приказ Минстроя России № 812/пр от 21.12.2020 Прил. п.11 | НР Полы |  |  | % | 112 | 0,9 | 100,8 |  |  | 381.14 |  | 10984 | [6 empty] | НР Полы
| Приказ Минстроя России № 774/пр от 11.12.2020 Прил. п.11 | СП Полы |  |  | % | 65 | 0,85 | 55,25 |  |  | 208.91 |  | 6021 | [6 empty] | СП Полы
|  | Всего по позиции |  |  | 10: 2085.54 | [8 empty] | Всего по позиции
100 | ФССЦ-02.3.01.07-0002 | Песок кварцевый |  |  | 4: т; 7: 0,305547; 8: 257; 10: 78.53 |  |  |  | Песок кварцевый
(Полы)
18 | ФЕР11-01-035-04 | Устройство покрытий: из плит древесностружечных |  |  | 4: 100 м2; 7: 0,363 |  |  |  | Устройство покрытий: из плит древесностружечных
|  | Объем=(107,8-17,2-2,6-51,7) / 100 | [15 empty] | Объем=(107,8-17,2-2,6-51,7) / 100
| 1 | ОТ |  |  | 8: 413.34; 10: 150.04; 11: 28,82; 12: 4324 | [5 empty] | ОТ
| 2 | ЭМ |  |  | 8: 72.67; 10: 26.38 | [5 empty] | ЭМ
| 3 | в т.ч. ОТм |  |  | 8: 17.46; 10: 6.34; 11: 28,82; 12: 183 | [5 empty] | в т.ч. ОТм
| 4 | М |  |  | 8: 4001; 10: 1452.36 | [5 empty] | М
|  | ЗТ |  |  | 4: чел.-ч; 5: 47,84; 7: 17,36592 | [6 empty] | ЗТ
|  | ЗТм |  |  | 4: чел.-ч; 5: 1,41; 7: 0,51183 | [6 empty] | ЗТм
|  | Итого по расценке |  |  | 8: 4487.01; 10: 1628.78 | [7 empty] | Итого по расценке
|  | ФОТ |  |  | 10: 156.38; 12: 4507 | [6 empty] | ФОТ
| Приказ Минстроя России № 812/пр от 21.12.2020 Прил. п.11 | НР Полы |  |  | % | 112 | 0,9 | 100,8 |  |  | 157.63 |  | 4543 | [6 empty] | НР Полы
| Приказ Минстроя России № 774/пр от 11.12.2020 Прил. п.11 | СП Полы |  |  | % | 65 | 0,85 | 55,25 |  |  | 86.4 |  | 2490 | [6 empty] | СП Полы
|  | Всего по позиции |  |  | 10: 1872.81 | [8 empty] | Всего по позиции
19 | ФЕР11-01-036-04 | Устройство покрытий: из линолеума насухо со свариванием полотнищ в стыках |  |  | 4: 100 м2; 7: 0,88 |  |  |  | Устройство покрытий: из линолеума насухо со свариванием полотнищ в стыках
|  | Объем=(107,8-17,2-2,6) / 100 | [15 empty] | Объем=(107,8-17,2-2,6) / 100
| 1 | ОТ |  |  | 8: 261.02; 10: 229.7; 11: 28,82; 12: 6620 | [5 empty] | ОТ
| 2 | ЭМ |  |  | 8: 60.19; 10: 52.97 | [5 empty] | ЭМ
| 3 | в т.ч. ОТм |  |  | 8: 10.16; 10: 8.94; 11: 28,82; 12: 258 | [5 empty] | в т.ч. ОТм
|  | ЗТ |  |  | 4: чел.-ч; 5: 31,41; 7: 27,6408 | [6 empty] | ЗТ
|  | ЗТм |  |  | 4: чел.-ч; 5: 0,82; 7: 0,7216 | [6 empty] | ЗТм
|  | Итого по расценке |  |  | 8: 321.21; 10: 282.67 | [7 empty] | Итого по расценке
|  | ФОТ |  |  | 10: 238.64; 12: 6878 | [6 empty] | ФОТ
| Приказ Минстроя России № 812/пр от 21.12.2020 Прил. п.11 | НР Полы |  |  | % | 112 | 0,9 | 100,8 |  |  | 240.55 |  | 6933 | [6 empty] | НР Полы
| Приказ Минстроя России № 774/пр от 11.12.2020 Прил. п.11 | СП Полы |  |  | % | 65 | 0,85 | 55,25 |  |  | 131.85 |  | 3800 | [6 empty] | СП Полы
|  | Всего по позиции |  |  | 10: 655.07 | [8 empty] | Всего по позиции
20 | ФССЦ-01.6.03.04-0112 | Линолеум коммерческий гомогенный: "ТАРКЕТТ HORIZON" (толщина 2 мм, класс 34/43, пож. безопасность Г1, В2, РП1, Д2, Т2) |  |  | 4: м2; 7: 89,76; 8: 71.47; 10: 6415.15 |  |  |  | Линолеум коммерческий гомогенный: "ТАРКЕТТ HORIZON" (толщина 2 мм, класс 34/43, пож. безопасность Г1, В2, РП1, Д2, Т2)
(Полы)
21 | ФССЦ-01.7.06.14-0034 | Лента полимерная (фторопластовая) для сварки линолеума |  |  | 4: 100 м; 7: 0,5984; 8: 99.4; 10: 59.48 |  |  |  | Лента полимерная (фторопластовая) для сварки линолеума
(Полы)
22 | ФЕР11-01-040-03 | Устройство плинтусов поливинилхлоридных: на винтах самонарезающих |  |  | 4: 100 м; 7: 0,5866 |  |  |  | Устройство плинтусов поливинилхлоридных: на винтах самонарезающих
|  | Объем=(((3,37+4,08)*2+(4,86+3,47)*2+(9,4+5,5)*2)-0,9*3) / 100 | [15 empty] | Объем=(((3,37+4,08)*2+(4,86+3,47)*2+(9,4+5,5)*2)-0,9*3) / 100
| 1 | ОТ |  |  | 8: 61.32; 10: 35.97; 11: 28,82; 12: 1037 | [5 empty] | ОТ
| 2 | ЭМ |  |  | 8: 2.13; 10: 1.25 | [5 empty] | ЭМ
| 3 | в т.ч. ОТм |  |  | 8: 0.42; 10: 0.25; 11: 28,82; 12: 7 | [5 empty] | в т.ч. ОТм
| 4 | М |  |  | 8: 152.84; 10: 89.66 | [5 empty] | М
|  | ЗТ |  |  | 4: чел.-ч; 5: 6,68; 7: 3,918488 | [6 empty] | ЗТ
|  | ЗТм |  |  | 4: чел.-ч; 5: 0,04; 7: 0,023464 | [6 empty] | ЗТм
|  | Итого по расценке |  |  | 8: 216.29; 10: 126.88 | [7 empty] | Итого по расценке
|  | ФОТ |  |  | 10: 36.22; 12: 1044 | [6 empty] | ФОТ
| Приказ Минстроя России № 812/пр от 21.12.2020 Прил. п.11 | НР Полы |  |  | % | 112 | 0,9 | 100,8 |  |  | 36.51 |  | 1052 | [6 empty] | НР Полы
| Приказ Минстроя России № 774/пр от 11.12.2020 Прил. п.11 | СП Полы |  |  | % | 65 | 0,85 | 55,25 |  |  | 20.01 |  | 577 | [6 empty] | СП Полы
|  | Всего по позиции |  |  | 10: 183.4 | [8 empty] | Всего по позиции
23 | ФССЦ-11.3.03.06-0011 | Плинтус для полов из ПВХ, размер 19х48 мм, цветной |  |  | 4: м; 7: 59,2466; 8: 4.18; 10: 247.65 |  |  |  | Плинтус для полов из ПВХ, размер 19х48 мм, цветной
(Полы)
|  | Итоги по разделу 2 Пол : | [20 empty] | Итоги по разделу 2 Пол :
|  | Итого прямые затраты (справочно) |  |  | 10: 15821.51; 12: 120065 | [10 empty] | Итого прямые затраты (справочно)
|  | в том числе: | [21 empty] | в том числе:
|  | Оплата труда рабочих |  |  | 10: 1356.86; 12: 39104 | [10 empty] | Оплата труда рабочих
|  | Эксплуатация машин |  |  | 10: 640.95; 12: 6313 | [10 empty] | Эксплуатация машин
|  | в том числе оплата труда машинистов (Отм) |  |  | 10: 139.39; 12: 4018 | [10 empty] | в том числе оплата труда машинистов (Отм)
|  | Материалы |  |  | 10: 13823.7; 12: 74648 | [10 empty] | Материалы
|  | Строительные работы |  |  | 10: 18112.52; 12: 186092 | [10 empty] | Строительные работы
|  | в том числе: | [21 empty] | в том числе:
|  | оплата труда |  |  | 10: 1356.86; 12: 39104 | [10 empty] | оплата труда
|  | эксплуатация машин и механизмов |  |  | 10: 640.95; 12: 6313 | [10 empty] | эксплуатация машин и механизмов
|  | в том числе оплата труда машинистов (ОТм) |  |  | 10: 139.39; 12: 4018 | [10 empty] | в том числе оплата труда машинистов (ОТм)
|  | материалы |  |  | 10: 13823.7; 12: 74648 | [10 empty] | материалы
|  | накладные расходы |  |  | 10: 1479.68; 12: 42644 | [10 empty] | накладные расходы
|  | сметная прибыль |  |  | 10: 811.33; 12: 23383 | [10 empty] | сметная прибыль
|  | Итого ФОТ (справочно) |  |  | 10: 1496.25; 12: 43122 | [10 empty] | Итого ФОТ (справочно)
|  | Итого накладные расходы (справочно) |  |  | 10: 1479.68; 12: 42644 | [10 empty] | Итого накладные расходы (справочно)
|  | Итого сметная прибыль (справочно) |  |  | 10: 811.33; 12: 23383 | [10 empty] | Итого сметная прибыль (справочно)
|  | Итого по разделу 2 Пол |  |  | 10: 18112.52; 12: 186092 | [11 empty] | Итого по разделу 2 Пол
Раздел 3. Стены | [15 empty] | Раздел 3. Стены
24 | ФЕРр63-5-1 | Снятие обоев: простых и улучшенных |  |  | 4: 100 м2; 7: 1,61 |  |  |  | Снятие обоев: простых и улучшенных
|  | Объем=(((3,37+4,08)*2+(4,86+3,47)*2+(9,4+5,5)*2)*2,75-0,9*3-1,4*1,2*3) / 100 | [15 empty] | Объем=(((3,37+4,08)*2+(4,86+3,47)*2+(9,4+5,5)*2)*2,75-0,9*3-1,4*1,2*3) / 100
| 1 | ОТ |  |  | 8: 81.12; 10: 130.6; 11: 28,82; 12: 3764 | [5 empty] | ОТ
|  | ЗТ |  |  | 4: чел.-ч; 5: 10,4; 7: 16,744 | [6 empty] | ЗТ
|  | Итого по расценке |  |  | 8: 81.12; 10: 130.6 | [7 empty] | Итого по расценке
|  | ФОТ |  |  | 10: 130.6; 12: 3764 | [6 empty] | ФОТ
| Приказ Минстроя России № 812/пр от 21.12.2020 Прил. п.97 | НР Стекольные, обойные и облицовочные работы (ремонтно-строительные) |  |  | 4: %; 5: 90; 7: 90; 10: 117.54; 12: 3388 | [6 empty] | НР Стекольные, обойные и облицовочные работы (ремонтно-строительные)
| Приказ Минстроя России № 774/пр от 11.12.2020 Прил. п.97 | СП Стекольные, обойные и облицовочные работы (ремонтно-строительные) |  |  | 4: %; 5: 45; 7: 45; 10: 58.77; 12: 1694 | [6 empty] | СП Стекольные, обойные и облицовочные работы (ремонтно-строительные)
|  | Всего по позиции |  |  | 10: 306.91 | [8 empty] | Всего по позиции
25 | ФЕРр63-10-1 | Разборка облицовки стен и перегородок |  |  | 4: 100 м2; 7: 0,15125 |  |  |  | Разборка облицовки стен и перегородок
|  | Объем=(2,75*5,5) / 100 | [15 empty] | Объем=(2,75*5,5) / 100
| 1 | ОТ |  |  | 8: 63.16; 10: 9.55; 11: 28,82; 12: 275 | [5 empty] | ОТ
| 2 | ЭМ |  |  | 8: 6.25; 10: 0.95 | [5 empty] | ЭМ
| 3 | в т.ч. ОТм |  |  | 8: 2.7; 10: 0.41; 11: 28,82; 12: 12 | [5 empty] | в т.ч. ОТм
|  | ЗТ |  |  | 4: чел.-ч; 5: 7,31; 7: 1,1056375 | [6 empty] | ЗТ
|  | ЗТм |  |  | 4: чел.-ч; 5: 0,2; 7: 0,03025 | [6 empty] | ЗТм
|  | Итого по расценке |  |  | 8: 69.41; 10: 10.5 | [7 empty] | Итого по расценке
|  | ФОТ |  |  | 10: 9.96; 12: 287 | [6 empty] | ФОТ
| Приказ Минстроя России № 812/пр от 21.12.2020 Прил. п.97 | НР Стекольные, обойные и облицовочные работы (ремонтно-строительные) |  |  | 4: %; 5: 90; 7: 90; 10: 8.96; 12: 258 | [6 empty] | НР Стекольные, обойные и облицовочные работы (ремонтно-строительные)
| Приказ Минстроя России № 774/пр от 11.12.2020 Прил. п.97 | СП Стекольные, обойные и облицовочные работы (ремонтно-строительные) |  |  | 4: %; 5: 45; 7: 45; 10: 4.48; 12: 129 | [6 empty] | СП Стекольные, обойные и облицовочные работы (ремонтно-строительные)
|  | Всего по позиции |  |  | 10: 23.94 | [8 empty] | Всего по позиции
26 | ФЕР10-05-008-01 | Облицовка стен по одинарному металлическому каркасу из потолочного профиля гипсокартонными листами: одним слоем |  |  | 4: 100 м2; 7: 0,15125 |  |  |  | Облицовка стен по одинарному металлическому каркасу из потолочного профиля гипсокартонными листами: одним слоем
|  | Объем=(2,75*5,5) / 100 | [15 empty] | Объем=(2,75*5,5) / 100
| 1 | ОТ |  |  | 8: 752.81; 10: 113.86; 11: 28,82; 12: 3281 | [5 empty] | ОТ
| 2 | ЭМ |  |  | 8: 53.46; 10: 8.09 | [5 empty] | ЭМ
| 3 | в т.ч. ОТм |  |  | 8: 5.2; 10: 0.79; 11: 28,82; 12: 23 | [5 empty] | в т.ч. ОТм
| 4 | М |  |  | 8: 2705.74; 10: 409.24 | [5 empty] | М
|  | ЗТ |  |  | 4: чел.-ч; 5: 83; 7: 12,55375 | [6 empty] | ЗТ
|  | ЗТм |  |  | 4: чел.-ч; 5: 0,4; 7: 0,0605 | [6 empty] | ЗТм
|  | Итого по расценке |  |  | 8: 3512.01; 10: 531.19 | [7 empty] | Итого по расценке
|  | ФОТ |  |  | 10: 114.65; 12: 3304 | [6 empty] | ФОТ
| Приказ Минстроя России № 812/пр от 21.12.2020 Прил. п.10 | НР Деревянные конструкции |  |  | % | 108 | 0,9 | 97,2 |  |  | 111.44 |  | 3211 | [6 empty] | НР Деревянные конструкции
| Приказ Минстроя России № 774/пр от 11.12.2020 Прил. п.10 | СП Деревянные конструкции |  |  | % | 55 | 0,85 | 46,75 |  |  | 53.6 |  | 1545 | [6 empty] | СП Деревянные конструкции
|  | Всего по позиции |  |  | 10: 696.23 | [8 empty] | Всего по позиции
27 | ФССЦ-01.6.01.02-0006 | Листы гипсокартонные ГКЛ, толщина 12,5 мм |  |  | 4: м2; 7: 16,18375; 8: 15; 10: 242.76 |  |  |  | Листы гипсокартонные ГКЛ, толщина 12,5 мм
(Деревянные конструкции)
28 | ФЕРр61-2-9 | Ремонт штукатурки внутренних стен по камню и бетону цементно-известковым раствором, площадью отдельных мест: до 10 м2 толщиной слоя до 20 мм |  |  | 4: 100 м2; 7: 0,26435 |  |  |  | Ремонт штукатурки внутренних стен по камню и бетону цементно-известковым раствором, площадью отдельных мест: до 10 м2 толщиной слоя до 20 мм
|  | Объем=((2,47+2,68)*2*2,75-0,9*2,1) / 100 | [15 empty] | Объем=((2,47+2,68)*2*2,75-0,9*2,1) / 100
| 1 | ОТ |  |  | 8: 1391.91; 10: 367.95; 11: 28,82; 12: 10604 | [5 empty] | ОТ
| 2 | ЭМ |  |  | 8: 20.94; 10: 5.54 | [5 empty] | ЭМ
| 3 | в т.ч. ОТм |  |  | 8: 9.05; 10: 2.39; 11: 28,82; 12: 69 | [5 empty] | в т.ч. ОТм
| 4 | М |  |  | 8: 1140.25; 10: 301.43 | [5 empty] | М
|  | ЗТ |  |  | 4: чел.-ч; 5: 157,1; 7: 41,529385 | [6 empty] | ЗТ
|  | ЗТм |  |  | 4: чел.-ч; 5: 0,67; 7: 0,1771145 | [6 empty] | ЗТм
|  | Итого по расценке |  |  | 8: 2553.1; 10: 674.92 | [7 empty] | Итого по расценке
|  | ФОТ |  |  | 10: 370.34; 12: 10673 | [6 empty] | ФОТ
| Приказ Минстроя России № 812/пр от 21.12.2020 Прил. п.95 | НР Штукатурные работы (ремонтно-строительные) |  |  | 4: %; 5: 89; 7: 89; 10: 329.6; 12: 9499 | [6 empty] | НР Штукатурные работы (ремонтно-строительные)
| Приказ Минстроя России № 774/пр от 11.12.2020 Прил. п.95 | СП Штукатурные работы (ремонтно-строительные) |  |  | 4: %; 5: 44; 7: 44; 10: 162.95; 12: 4696 | [6 empty] | СП Штукатурные работы (ремонтно-строительные)
|  | Всего по позиции |  |  | 10: 1167.47 | [8 empty] | Всего по позиции
29 | ФЕР15-06-007-01 | Оклейка стен стеклообоями с окраской поливинилацетатными красками с подготовкой поверхности |  |  | 4: 100 м2; 7: 1,61 |  |  |  | Оклейка стен стеклообоями с окраской поливинилацетатными красками с подготовкой поверхности
|  | Объем=(((3,37+4,08)*2+(4,86+3,47)*2+(9,4+5,5)*2)*2,75-0,9*3-1,4*1,2*3) / 100 | [15 empty] | Объем=(((3,37+4,08)*2+(4,86+3,47)*2+(9,4+5,5)*2)*2,75-0,9*3-1,4*1,2*3) / 100
| 1 | ОТ |  |  | 8: 1028.28; 10: 1655.53; 11: 28,82; 12: 47712 | [5 empty] | ОТ
| 2 | ЭМ |  |  | 8: 13.77; 10: 22.17 | [5 empty] | ЭМ
| 3 | в т.ч. ОТм |  |  | 8: 2.59; 10: 4.17; 11: 28,82; 12: 120 | [5 empty] | в т.ч. ОТм
| 4 | М |  |  | 8: 230.63; 10: 371.31 | [5 empty] | М
|  | ЗТ |  |  | 4: чел.-ч; 5: 106,89; 7: 172,0929 | [6 empty] | ЗТ
|  | ЗТм |  |  | 4: чел.-ч; 5: 0,22; 7: 0,3542 | [6 empty] | ЗТм
|  | Итого по расценке |  |  | 8: 1272.68; 10: 2049.01 | [7 empty] | Итого по расценке
|  | ФОТ |  |  | 10: 1659.7; 12: 47832 | [6 empty] | ФОТ
| Приказ Минстроя России № 812/пр от 21.12.2020 Прил. п.15 | НР Отделочные работы |  |  | % | 100 | 0,9 | 90 |  |  | 1493.73 |  | 43049 | [6 empty] | НР Отделочные работы
| Приказ Минстроя России № 774/пр от 11.12.2020 Прил. п.15 | СП Отделочные работы |  |  | % | 49 | 0,85 | 41,65 |  |  | 691.27 |  | 19922 | [6 empty] | СП Отделочные работы
|  | Всего по позиции |  |  | 10: 4234.01 | [8 empty] | Всего по позиции
30 | ФССЦ-01.6.02.02-0001 | Стеклообои: MERMET, рогожка |  |  | 4: 10 м2; 7: 16,905; 8: 45.72; 10: 772.9 |  |  |  | Стеклообои: MERMET, рогожка
(Отделочные работы)
|  | Объем=(169,05) / 10 | [15 empty] | Объем=(169,05) / 10
31 | ФССЦ-04.3.02.09-1009 | Смеси сухие штукатурные декоративные, на цементной основе, для ручного нанесения, класс B7,5 (М100) |  |  | 4: кг; 7: 193,2; 8: 4.09; 10: 790.19 |  |  |  | Смеси сухие штукатурные декоративные, на цементной основе, для ручного нанесения, класс B7,5 (М100)
(Отделочные работы)
99 | ФССЦ-14.1.03.02-0113 | Клей дисперсионный пастообразный для виниловых, текстильных, фото и стеклообоев, расход 300-500 г/м2 |  |  | 4: кг; 7: 44,275; 8: 24.23; 10: 1072.78 |  |  |  | Клей дисперсионный пастообразный для виниловых, текстильных, фото и стеклообоев, расход 300-500 г/м2
(Отделочные работы)
33 | ФССЦ-14.3.02.03-0007 | Краска водно-дисперсионная поливинилацетатная ВД-ВА-17 светло-бежевая |  |  | 4: т; 7: 0,030107; 8: 16870.9; 10: 507.93 |  |  |  | Краска водно-дисперсионная поливинилацетатная ВД-ВА-17 светло-бежевая
(Отделочные работы)
34 | ФЕР15-06-004-01 | Вторая окраска стен, оклееных стеклообоями, красками |  |  | 4: 100 м2; 7: 0,59885 |  |  |  | Вторая окраска стен, оклееных стеклообоями, красками
|  | Объем=((10,43+2,52)*2*2,75-0,9*2,1*6) / 100 | [15 empty] | Объем=((10,43+2,52)*2*2,75-0,9*2,1*6) / 100
|  | 2 слоя ПЗ=2 (ОЗП=2; ЭМ=2 к расх.; ЗПМ=2; МАТ=2 к расх.; ТЗ=2; ТЗМ=2) | [23 empty] | 2 слоя ПЗ=2 (ОЗП=2; ЭМ=2 к расх.; ЗПМ=2; МАТ=2 к расх.; ТЗ=2; ТЗМ=2)
| 1 | ОТ |  |  | 8: 50.4; 9: 2; 10: 60.36; 11: 28,82; 12: 1740 | [5 empty] | ОТ
|  | ЗТ |  |  | 4: чел.-ч; 5: 5,49; 6: 2; 7: 6,575373 | [6 empty] | ЗТ
|  | Итого по расценке |  |  | 8: 50.4; 10: 60.36 | [7 empty] | Итого по расценке
|  | ФОТ |  |  | 10: 60.36; 12: 1740 | [6 empty] | ФОТ
| Приказ Минстроя России № 812/пр от 21.12.2020 Прил. п.15 | НР Отделочные работы |  |  | % | 100 | 0,9 | 90 |  |  | 54.32 |  | 1566 | [6 empty] | НР Отделочные работы
| Приказ Минстроя России № 774/пр от 11.12.2020 Прил. п.15 | СП Отделочные работы |  |  | % | 49 | 0,85 | 41,65 |  |  | 25.14 |  | 725 | [6 empty] | СП Отделочные работы
|  | Всего по позиции |  |  | 10: 139.82 | [8 empty] | Всего по позиции
35 | ФССЦ-14.3.02.01-0381 | Краска водно-дисперсионная, акрилатная ВД-АК-201, интерьерная |  |  | 4: т; 7: 0,017966; 8: 12450.65; 10: 223.69 |  |  |  | Краска водно-дисперсионная, акрилатная ВД-АК-201, интерьерная
(Отделочные работы)
36 | ФЕР15-04-005-03 | Окраска поливинилацетатными водоэмульсионными составами улучшенная: по штукатурке стен |  |  | 4: 100 м2; 7: 0,26435 |  |  |  | Окраска поливинилацетатными водоэмульсионными составами улучшенная: по штукатурке стен
|  | Объем=((2,47+2,68)*2*2,75-0,9*2,1) / 100 | [15 empty] | Объем=((2,47+2,68)*2*2,75-0,9*2,1) / 100
| 1 | ОТ |  |  | 8: 349.83; 10: 92.48; 11: 28,82; 12: 2665 | [5 empty] | ОТ
| 2 | ЭМ |  |  | 8: 10.49; 10: 2.77 | [5 empty] | ЭМ
| 3 | в т.ч. ОТм |  |  | 8: 2.01; 10: 0.53; 11: 28,82; 12: 15 | [5 empty] | в т.ч. ОТм
| 4 | М |  |  | 8: 280.3; 10: 74.1 | [5 empty] | М
|  | ЗТ |  |  | 4: чел.-ч; 5: 39; 7: 10,30965 | [6 empty] | ЗТ
|  | ЗТм |  |  | 4: чел.-ч; 5: 0,17; 7: 0,0449395 | [6 empty] | ЗТм
|  | Итого по расценке |  |  | 8: 640.62; 10: 169.35 | [7 empty] | Итого по расценке
|  | ФОТ |  |  | 10: 93.01; 12: 2680 | [6 empty] | ФОТ
| Приказ Минстроя России № 812/пр от 21.12.2020 Прил. п.15 | НР Отделочные работы |  |  | % | 100 | 0,9 | 90 |  |  | 83.71 |  | 2412 | [6 empty] | НР Отделочные работы
| Приказ Минстроя России № 774/пр от 11.12.2020 Прил. п.15 | СП Отделочные работы |  |  | % | 49 | 0,85 | 41,65 |  |  | 38.74 |  | 1116 | [6 empty] | СП Отделочные работы
|  | Всего по позиции |  |  | 10: 291.8 | [8 empty] | Всего по позиции
37 | ФССЦ-14.3.02.01-0381 | Краска водно-дисперсионная, акрилатная ВД-АК-201, интерьерная |  |  | 4: т; 7: 0,016654; 8: 12450.65; 10: 207.35 |  |  |  | Краска водно-дисперсионная, акрилатная ВД-АК-201, интерьерная
(Отделочные работы)
38 | ФЕРр62-33-2 | Окраска масляными составами ранее окрашенных поверхностей радиаторов и ребристых труб отопления: за 2 раза |  |  | 4: 100 м2; 7: 0,06 |  |  |  | Окраска масляными составами ранее окрашенных поверхностей радиаторов и ребристых труб отопления: за 2 раза
|  | Объем=6 / 100 | [15 empty] | Объем=6 / 100
| 1 | ОТ |  |  | 8: 554.12; 10: 33.25; 11: 28,82; 12: 958 | [5 empty] | ОТ
| 2 | ЭМ |  |  | 8: 0.66; 10: 0.04 | [5 empty] | ЭМ
| 3 | в т.ч. ОТм |  |  | 8: 0.12; 10: 0.01; 11: 28,82 | [5 empty] | в т.ч. ОТм
| 4 | М |  |  | 8: 145.95; 10: 8.76 | [5 empty] | М
|  | ЗТ |  |  | 4: чел.-ч; 5: 63,4; 7: 3,804 | [6 empty] | ЗТ
|  | ЗТм |  |  | 4: чел.-ч; 5: 0,01; 7: 0,0006 | [6 empty] | ЗТм
|  | Итого по расценке |  |  | 8: 700.73; 10: 42.05 | [7 empty] | Итого по расценке
|  | ФОТ |  |  | 10: 33.26; 12: 958 | [6 empty] | ФОТ
| Приказ Минстроя России № 812/пр от 21.12.2020 Прил. п.96 | НР Малярные работы (ремонтно-строительные) |  |  | 4: %; 5: 90; 7: 90; 10: 29.93; 12: 862 | [6 empty] | НР Малярные работы (ремонтно-строительные)
| Приказ Минстроя России № 774/пр от 11.12.2020 Прил. п.96 | СП Малярные работы (ремонтно-строительные) |  |  | 4: %; 5: 46; 7: 46; 10: 15.3; 12: 441 | [6 empty] | СП Малярные работы (ремонтно-строительные)
|  | Всего по позиции |  |  | 10: 87.28 | [8 empty] | Всего по позиции
39 | ФССЦ-14.4.02.04-0182 | Краска масляная и алкидная цветная, готовая к применению для наружных работ МА-15, белая |  |  | 4: т; 7: 0,000966; 8: 22638.2; 10: 21.87 |  |  |  | Краска масляная и алкидная цветная, готовая к применению для наружных работ МА-15, белая
(Малярные работы (ремонтно-строительные))
40 | ФЕРр62-32-2 | Окраска масляными составами ранее окрашенных поверхностей труб: стальных за 2 раза |  |  | 4: 100 м2; 7: 0,02 |  |  |  | Окраска масляными составами ранее окрашенных поверхностей труб: стальных за 2 раза
|  | Объем=2 / 100 | [15 empty] | Объем=2 / 100
| 1 | ОТ |  |  | 8: 599.47; 10: 11.99; 11: 28,82; 12: 346 | [5 empty] | ОТ
| 2 | ЭМ |  |  | 8: 0.66; 10: 0.01 | [5 empty] | ЭМ
| 3 | в т.ч. ОТм |  |  | 8: 0.12; 10: 0; 11: 28,82 | [5 empty] | в т.ч. ОТм
| 4 | М |  |  | 8: 151.04; 10: 3.02 | [5 empty] | М
|  | ЗТ |  |  | 4: чел.-ч; 5: 74,1; 7: 1,482 | [6 empty] | ЗТ
|  | ЗТм |  |  | 4: чел.-ч; 5: 0,01; 7: 0,0002 | [6 empty] | ЗТм
|  | Итого по расценке |  |  | 8: 751.17; 10: 15.02 | [7 empty] | Итого по расценке
|  | ФОТ |  |  | 10: 11.99; 12: 346 | [6 empty] | ФОТ
| Приказ Минстроя России № 812/пр от 21.12.2020 Прил. п.96 | НР Малярные работы (ремонтно-строительные) |  |  | 4: %; 5: 90; 7: 90; 10: 10.79; 12: 311 | [6 empty] | НР Малярные работы (ремонтно-строительные)
| Приказ Минстроя России № 774/пр от 11.12.2020 Прил. п.96 | СП Малярные работы (ремонтно-строительные) |  |  | 4: %; 5: 46; 7: 46; 10: 5.52; 12: 159 | [6 empty] | СП Малярные работы (ремонтно-строительные)
|  | Всего по позиции |  |  | 10: 31.33 | [8 empty] | Всего по позиции
41 | ФССЦ-14.4.02.04-0182 | Краска масляная и алкидная цветная, готовая к применению для наружных работ МА-15, белая |  |  | 4: т; 7: 0,000322; 8: 22638.2; 10: 7.29 |  |  |  | Краска масляная и алкидная цветная, готовая к применению для наружных работ МА-15, белая
(Малярные работы (ремонтно-строительные))
|  | Итоги по разделу 3 Стены : | [20 empty] | Итоги по разделу 3 Стены :
|  | Итого прямые затраты (справочно) |  |  | 10: 7529.76; 12: 98814 | [10 empty] | Итого прямые затраты (справочно)
|  | в том числе: | [21 empty] | в том числе:
|  | Оплата труда рабочих |  |  | 10: 2475.57; 12: 71345 | [10 empty] | Оплата труда рабочих
|  | Эксплуатация машин |  |  | 10: 39.57; 12: 390 | [10 empty] | Эксплуатация машин
|  | в том числе оплата труда машинистов (Отм) |  |  | 10: 8.3; 12: 239 | [10 empty] | в том числе оплата труда машинистов (Отм)
|  | Материалы |  |  | 10: 5014.62; 12: 27079 | [10 empty] | Материалы
|  | Строительные работы |  |  | 10: 10825.55; 12: 193797 | [10 empty] | Строительные работы
|  | в том числе: | [21 empty] | в том числе:
|  | оплата труда |  |  | 10: 2475.57; 12: 71345 | [10 empty] | оплата труда
|  | эксплуатация машин и механизмов |  |  | 10: 39.57; 12: 390 | [10 empty] | эксплуатация машин и механизмов
|  | в том числе оплата труда машинистов (ОТм) |  |  | 10: 8.3; 12: 239 | [10 empty] | в том числе оплата труда машинистов (ОТм)
|  | материалы |  |  | 10: 5014.62; 12: 27079 | [10 empty] | материалы
|  | накладные расходы |  |  | 10: 2240.02; 12: 64556 | [10 empty] | накладные расходы
|  | сметная прибыль |  |  | 10: 1055.77; 12: 30427 | [10 empty] | сметная прибыль
|  | Итого ФОТ (справочно) |  |  | 10: 2483.87; 12: 71584 | [10 empty] | Итого ФОТ (справочно)
|  | Итого накладные расходы (справочно) |  |  | 10: 2240.02; 12: 64556 | [10 empty] | Итого накладные расходы (справочно)
|  | Итого сметная прибыль (справочно) |  |  | 10: 1055.77; 12: 30427 | [10 empty] | Итого сметная прибыль (справочно)
|  | Итого по разделу 3 Стены |  |  | 10: 10825.55; 12: 193797 | [11 empty] | Итого по разделу 3 Стены
Раздел 4. Потолок | [15 empty] | Раздел 4. Потолок
42 | ФЕРр63-12-1 | Замена плиток потолочных |  |  | 4: 100 м2; 7: 0,495 |  |  |  | Замена плиток потолочных
|  | Объем=(107,8-51,7-6,6) / 100 | [15 empty] | Объем=(107,8-51,7-6,6) / 100
| 1 | ОТ |  |  | 8: 366.38; 10: 181.36; 11: 28,82; 12: 5227 | [5 empty] | ОТ
| 2 | ЭМ |  |  | 8: 18.77; 10: 9.29 | [5 empty] | ЭМ
| 3 | в т.ч. ОТм |  |  | 8: 4.75; 10: 2.35; 11: 28,82; 12: 68 | [5 empty] | в т.ч. ОТм
| 4 | М |  |  | 8: 652.27; 10: 322.87 | [5 empty] | М
|  | ЗТ |  |  | 4: чел.-ч; 5: 41,92; 7: 20,7504 | [6 empty] | ЗТ
|  | ЗТм |  |  | 4: чел.-ч; 5: 0,38; 7: 0,1881 | [6 empty] | ЗТм
|  | Итого по расценке |  |  | 8: 1037.42; 10: 513.52 | [7 empty] | Итого по расценке
|  | ФОТ |  |  | 10: 183.71; 12: 5295 | [6 empty] | ФОТ
| Приказ Минстроя России № 812/пр от 21.12.2020 Прил. п.97 | НР Стекольные, обойные и облицовочные работы (ремонтно-строительные) |  |  | 4: %; 5: 90; 7: 90; 10: 165.34; 12: 4766 | [6 empty] | НР Стекольные, обойные и облицовочные работы (ремонтно-строительные)
| Приказ Минстроя России № 774/пр от 11.12.2020 Прил. п.97 | СП Стекольные, обойные и облицовочные работы (ремонтно-строительные) |  |  | 4: %; 5: 45; 7: 45; 10: 82.67; 12: 2383 | [6 empty] | СП Стекольные, обойные и облицовочные работы (ремонтно-строительные)
|  | Всего по позиции |  |  | 10: 761.53 | [8 empty] | Всего по позиции
43 | ФССЦ-01.6.04.02-0002 | Панели потолочные декоративные, тип ARMSTRONG: BALTIKA |  |  | 4: м2; 7: 51,975; 8: 41.17; 10: 2139.81 |  |  |  | Панели потолочные декоративные, тип ARMSTRONG: BALTIKA
(Стекольные, обойные и облицовочные работы (ремонтно-строительные))
44 | ФЕР15-01-047-15 | Разборка потолков: плитно-ячеистых по каркасу из оцинкованного профиля |  |  | 4: 100 м2; 7: 0,517 |  |  |  | Разборка потолков: плитно-ячеистых по каркасу из оцинкованного профиля
|  | Объем=51,7 / 100 | [15 empty] | Объем=51,7 / 100
| Приказ от 04.09.2019 № 519/пр табл.2 п.4 | Демонтаж (разборка) металлических конструкций ОЗП=0,7; ЭМ=0,7 к расх.; ЗПМ=0,7; МАТ=0 к расх.; ТЗ=0,7; ТЗМ=0,7 | [23 empty] | Демонтаж (разборка) металлических конструкций ОЗП=0,7; ЭМ=0,7 к расх.; ЗПМ=0,7; МАТ=0 к расх.; ТЗ=0,7; ТЗМ=0,7
| 1 | ОТ |  |  | 8: 963.12; 9: 0,7; 10: 348.55; 11: 28,82; 12: 10045 | [5 empty] | ОТ
| 2 | ЭМ |  |  | 8: 324.71; 9: 0,7; 10: 117.51 | [5 empty] | ЭМ
| 3 | в т.ч. ОТм |  |  | 8: 63.39; 9: 0,7; 10: 22.94; 11: 28,82; 12: 661 | [5 empty] | в т.ч. ОТм
| 4 | М |  |  | 8: 5335.4; 9: 0; 10: 0 | [5 empty] | М
|  | ЗТ |  |  | 4: чел.-ч; 5: 102,46; 6: 0,7; 7: 37,080274 | [6 empty] | ЗТ
|  | ЗТм |  |  | 4: чел.-ч; 5: 5,34; 6: 0,7; 7: 1,932546 | [6 empty] | ЗТм
|  | Итого по расценке |  |  | 8: 6623.23; 10: 466.06 | [7 empty] | Итого по расценке
|  | ФОТ |  |  | 10: 371.49; 12: 10706 | [6 empty] | ФОТ
| Приказ Минстроя России № 812/пр от 21.12.2020 Прил. п.15 | НР Отделочные работы |  |  | % | 100 | 0,9 | 90 |  |  | 334.34 |  | 9635 | [6 empty] | НР Отделочные работы
| Приказ Минстроя России № 774/пр от 11.12.2020 Прил. п.15 | СП Отделочные работы |  |  | % | 49 | 0,85 | 41,65 |  |  | 154.73 |  | 4459 | [6 empty] | СП Отделочные работы
|  | Всего по позиции |  |  | 10: 955.13 | [8 empty] | Всего по позиции
45 | ФЕР15-01-047-15 | Устройство потолков: плитно-ячеистых по каркасу из оцинкованного профиля |  |  | 4: 100 м2; 7: 0,583 |  |  |  | Устройство потолков: плитно-ячеистых по каркасу из оцинкованного профиля
|  | Объем=(51,7+6,6) / 100 | [15 empty] | Объем=(51,7+6,6) / 100
| 1 | ОТ |  |  | 8: 963.12; 10: 561.5; 11: 28,82; 12: 16182 | [5 empty] | ОТ
| 2 | ЭМ |  |  | 8: 324.71; 10: 189.31 | [5 empty] | ЭМ
| 3 | в т.ч. ОТм |  |  | 8: 63.39; 10: 36.96; 11: 28,82; 12: 1065 | [5 empty] | в т.ч. ОТм
| 4 | М |  |  | 8: 5335.4; 10: 3110.54 | [5 empty] | М
|  | ЗТ |  |  | 4: чел.-ч; 5: 102,46; 7: 59,73418 | [6 empty] | ЗТ
|  | ЗТм |  |  | 4: чел.-ч; 5: 5,34; 7: 3,11322 | [6 empty] | ЗТм
|  | Итого по расценке |  |  | 8: 6623.23; 10: 3861.35 | [7 empty] | Итого по расценке
|  | ФОТ |  |  | 10: 598.46; 12: 17247 | [6 empty] | ФОТ
| Приказ Минстроя России № 812/пр от 21.12.2020 Прил. п.15 | НР Отделочные работы |  |  | % | 100 | 0,9 | 90 |  |  | 538.61 |  | 15522 | [6 empty] | НР Отделочные работы
| Приказ Минстроя России № 774/пр от 11.12.2020 Прил. п.15 | СП Отделочные работы |  |  | % | 49 | 0,85 | 41,65 |  |  | 249.26 |  | 7183 | [6 empty] | СП Отделочные работы
|  | Всего по позиции |  |  | 10: 4649.22 | [8 empty] | Всего по позиции
|  | Итоги по разделу 4 Потолок : | [20 empty] | Итоги по разделу 4 Потолок :
|  | Итого прямые затраты (справочно) |  |  | 10: 6980.74; 12: 64663 | [10 empty] | Итого прямые затраты (справочно)
|  | в том числе: | [21 empty] | в том числе:
|  | Оплата труда рабочих |  |  | 10: 1091.41; 12: 31454 | [10 empty] | Оплата труда рабочих
|  | Эксплуатация машин |  |  | 10: 316.11; 12: 3114 | [10 empty] | Эксплуатация машин
|  | в том числе оплата труда машинистов (Отм) |  |  | 10: 62.25; 12: 1794 | [10 empty] | в том числе оплата труда машинистов (Отм)
|  | Материалы |  |  | 10: 5573.22; 12: 30095 | [10 empty] | Материалы
|  | Строительные работы |  |  | 10: 8505.69; 12: 108611 | [10 empty] | Строительные работы
|  | в том числе: | [21 empty] | в том числе:
|  | оплата труда |  |  | 10: 1091.41; 12: 31454 | [10 empty] | оплата труда
|  | эксплуатация машин и механизмов |  |  | 10: 316.11; 12: 3114 | [10 empty] | эксплуатация машин и механизмов
|  | в том числе оплата труда машинистов (ОТм) |  |  | 10: 62.25; 12: 1794 | [10 empty] | в том числе оплата труда машинистов (ОТм)
|  | материалы |  |  | 10: 5573.22; 12: 30095 | [10 empty] | материалы
|  | накладные расходы |  |  | 10: 1038.29; 12: 29923 | [10 empty] | накладные расходы
|  | сметная прибыль |  |  | 10: 486.66; 12: 14025 | [10 empty] | сметная прибыль
|  | Итого ФОТ (справочно) |  |  | 10: 1153.66; 12: 33248 | [10 empty] | Итого ФОТ (справочно)
|  | Итого накладные расходы (справочно) |  |  | 10: 1038.29; 12: 29923 | [10 empty] | Итого накладные расходы (справочно)
|  | Итого сметная прибыль (справочно) |  |  | 10: 486.66; 12: 14025 | [10 empty] | Итого сметная прибыль (справочно)
|  | Итого по разделу 4 Потолок |  |  | 10: 8505.69; 12: 108611 | [11 empty] | Итого по разделу 4 Потолок
Раздел 5. Проемы | [15 empty] | Раздел 5. Проемы
46 | ФЕРр56-12-6 | Смена дверных приборов: замки накладные |  |  | 4: 100 шт; 7: 0,01 |  |  |  | Смена дверных приборов: замки накладные
|  | Объем=1 / 100 | [15 empty] | Объем=1 / 100
| 1 | ОТ |  |  | 8: 759.17; 10: 7.59; 11: 28,82; 12: 219 | [5 empty] | ОТ
| 4 | М |  |  | 8: 135.79; 10: 1.36 | [5 empty] | М
|  | ЗТ |  |  | 4: чел.-ч; 5: 89; 7: 0,89 | [6 empty] | ЗТ
|  | Итого по расценке |  |  | 8: 894.96; 10: 8.95 | [7 empty] | Итого по расценке
|  | ФОТ |  |  | 10: 7.59; 12: 219 | [6 empty] | ФОТ
| Приказ Минстроя России № 812/пр от 21.12.2020 Прил. п.90 | НР Проемы (ремонтно-строительные) |  |  | 4: %; 5: 90; 7: 90; 10: 6.83; 12: 197 | [6 empty] | НР Проемы (ремонтно-строительные)
| Приказ Минстроя России № 774/пр от 11.12.2020 Прил. п.90 | СП Проемы (ремонтно-строительные) |  |  | 4: %; 5: 47; 7: 47; 10: 3.57; 12: 103 | [6 empty] | СП Проемы (ремонтно-строительные)
|  | Всего по позиции |  |  | 10: 19.35 | [8 empty] | Всего по позиции
47 | ФЕРр56-10-1 | Снятие дверных полотен |  |  | 4: 100 м2; 7: 0,1197 |  |  |  | Снятие дверных полотен
|  | Объем=(0,9*2,1*2+0,8*2,1*4+0,7*2,1*1) / 100 | [15 empty] | Объем=(0,9*2,1*2+0,8*2,1*4+0,7*2,1*1) / 100
| 1 | ОТ |  |  | 8: 288.06; 10: 34.48; 11: 28,82; 12: 994 | [5 empty] | ОТ
|  | ЗТ |  |  | 4: чел.-ч; 5: 36,28; 7: 4,342716 | [6 empty] | ЗТ
|  | Итого по расценке |  |  | 8: 288.06; 10: 34.48 | [7 empty] | Итого по расценке
|  | ФОТ |  |  | 10: 34.48; 12: 994 | [6 empty] | ФОТ
| Приказ Минстроя России № 812/пр от 21.12.2020 Прил. п.90 | НР Проемы (ремонтно-строительные) |  |  | 4: %; 5: 90; 7: 90; 10: 31.03; 12: 895 | [6 empty] | НР Проемы (ремонтно-строительные)
| Приказ Минстроя России № 774/пр от 11.12.2020 Прил. п.90 | СП Проемы (ремонтно-строительные) |  |  | 4: %; 5: 47; 7: 47; 10: 16.21; 12: 467 | [6 empty] | СП Проемы (ремонтно-строительные)
|  | Всего по позиции |  |  | 10: 81.72 | [8 empty] | Всего по позиции
48 | ФЕРр56-9-1 | Демонтаж дверных коробок: в каменных стенах с отбивкой штукатурки в откосах |  |  | 4: 100 шт; 7: 0,02 |  |  |  | Демонтаж дверных коробок: в каменных стенах с отбивкой штукатурки в откосах
|  | Объем=2 / 100 | [15 empty] | Объем=2 / 100
| 1 | ОТ |  |  | 8: 1437.99; 10: 28.76; 11: 28,82; 12: 829 | [5 empty] | ОТ
| 2 | ЭМ |  |  | 8: 205.91; 10: 4.12 | [5 empty] | ЭМ
|  | ЗТ |  |  | 4: чел.-ч; 5: 179,3; 7: 3,586 | [6 empty] | ЗТ
|  | Итого по расценке |  |  | 8: 1643.9; 10: 32.88 | [7 empty] | Итого по расценке
|  | ФОТ |  |  | 10: 28.76; 12: 829 | [6 empty] | ФОТ
| Приказ Минстроя России № 812/пр от 21.12.2020 Прил. п.90 | НР Проемы (ремонтно-строительные) |  |  | 4: %; 5: 90; 7: 90; 10: 25.88; 12: 746 | [6 empty] | НР Проемы (ремонтно-строительные)
| Приказ Минстроя России № 774/пр от 11.12.2020 Прил. п.90 | СП Проемы (ремонтно-строительные) |  |  | 4: %; 5: 47; 7: 47; 10: 13.52; 12: 390 | [6 empty] | СП Проемы (ремонтно-строительные)
|  | Всего по позиции |  |  | 10: 72.28 | [8 empty] | Всего по позиции
49 | ФЕРр56-9-4 | Демонтаж дверных коробок: в деревянных стенах каркасных и в перегородках |  |  | 4: 100 шт; 7: 0,05 |  |  |  | Демонтаж дверных коробок: в деревянных стенах каркасных и в перегородках
|  | Объем=5 / 100 | [15 empty] | Объем=5 / 100
| 1 | ОТ |  |  | 8: 535.16; 10: 26.76; 11: 28,82; 12: 771 | [5 empty] | ОТ
|  | ЗТ |  |  | 4: чел.-ч; 5: 67,4; 7: 3,37 | [6 empty] | ЗТ
|  | Итого по расценке |  |  | 8: 535.16; 10: 26.76 | [7 empty] | Итого по расценке
|  | ФОТ |  |  | 10: 26.76; 12: 771 | [6 empty] | ФОТ
| Приказ Минстроя России № 812/пр от 21.12.2020 Прил. п.90 | НР Проемы (ремонтно-строительные) |  |  | 4: %; 5: 90; 7: 90; 10: 24.08; 12: 694 | [6 empty] | НР Проемы (ремонтно-строительные)
| Приказ Минстроя России № 774/пр от 11.12.2020 Прил. п.90 | СП Проемы (ремонтно-строительные) |  |  | 4: %; 5: 47; 7: 47; 10: 12.58; 12: 362 | [6 empty] | СП Проемы (ремонтно-строительные)
|  | Всего по позиции |  |  | 10: 63.42 | [8 empty] | Всего по позиции
50 | ФЕР10-01-039-03 | Установка блоков в наружных и внутренних дверных проемах: в перегородках и деревянных нерубленых стенах, площадь проема до 3 м2 |  |  | 4: 100 м2; 7: 0,0987 |  |  |  | Установка блоков в наружных и внутренних дверных проемах: в перегородках и деревянных нерубленых стенах, площадь проема до 3 м2
|  | Объем=(0,8*2,1*5+0,7*2,1*1) / 100 | [15 empty] | Объем=(0,8*2,1*5+0,7*2,1*1) / 100
| 1 | ОТ |  |  | 8: 1031.55; 10: 101.81; 11: 28,82; 12: 2934 | [5 empty] | ОТ
| 2 | ЭМ |  |  | 8: 250.56; 10: 24.73 | [5 empty] | ЭМ
| 3 | в т.ч. ОТм |  |  | 8: 48.15; 10: 4.75; 11: 28,82; 12: 137 | [5 empty] | в т.ч. ОТм
| 4 | М |  |  | 8: 1185.54; 10: 117.01 | [5 empty] | М
|  | ЗТ |  |  | 4: чел.-ч; 5: 115; 7: 11,3505 | [6 empty] | ЗТ
|  | ЗТм |  |  | 4: чел.-ч; 5: 4,07; 7: 0,401709 | [6 empty] | ЗТм
|  | Итого по расценке |  |  | 8: 2467.65; 10: 243.55 | [7 empty] | Итого по расценке
|  | ФОТ |  |  | 10: 106.56; 12: 3071 | [6 empty] | ФОТ
| Приказ Минстроя России № 812/пр от 21.12.2020 Прил. п.10 | НР Деревянные конструкции |  |  | % | 108 | 0,9 | 97,2 |  |  | 103.58 |  | 2985 | [6 empty] | НР Деревянные конструкции
| Приказ Минстроя России № 774/пр от 11.12.2020 Прил. п.10 | СП Деревянные конструкции |  |  | % | 55 | 0,85 | 46,75 |  |  | 49.82 |  | 1436 | [6 empty] | СП Деревянные конструкции
|  | Всего по позиции |  |  | 10: 396.95 | [8 empty] | Всего по позиции
51 | ФССЦ-01.7.04.07-0003 | Комплект скобяных изделий для блоков входных дверей в помещение однопольных |  |  | 4: компл; 7: 6; 8: 94.68; 10: 568.08 |  |  |  | Комплект скобяных изделий для блоков входных дверей в помещение однопольных
(Деревянные конструкции)
52 | ФССЦ-11.1.01.10-0004 | Наличники из древесины тип Н-1, размер 13х74 мм |  |  | 4: м; 7: 53,298; 8: 4.94; 10: 263.29 |  |  |  | Наличники из древесины тип Н-1, размер 13х74 мм
(Деревянные конструкции)
53 | ФССЦ-11.2.02.01-0091 | Блоки дверные усиленные глухие со сплошным заполнением полотна, оклеенных твердыми ДВП однопольные с полотном глухим: ДУ 21-9, площадь 1,8 м2 |  |  | 4: м2; 7: 9,87; 8: 244.08; 10: 2409.07 |  |  |  | Блоки дверные усиленные глухие со сплошным заполнением полотна, оклеенных твердыми ДВП однопольные с полотном глухим: ДУ 21-9, площадь 1,8 м2
(Деревянные конструкции)
54 | ФЕР10-01-039-01 | Установка блоков в наружных и внутренних дверных проемах: в каменных стенах, площадь проема до 3 м2 |  |  | 4: 100 м2; 7: 0,0189 |  |  |  | Установка блоков в наружных и внутренних дверных проемах: в каменных стенах, площадь проема до 3 м2
|  | Объем=(0,9*2,1*1) / 100 | [15 empty] | Объем=(0,9*2,1*1) / 100
| 1 | ОТ |  |  | 8: 821.89; 10: 15.53; 11: 28,82; 12: 448 | [5 empty] | ОТ
| 2 | ЭМ |  |  | 8: 1132.88; 10: 21.41 | [5 empty] | ЭМ
| 3 | в т.ч. ОТм |  |  | 8: 172.57; 10: 3.26; 11: 28,82; 12: 94 | [5 empty] | в т.ч. ОТм
| 4 | М |  |  | 8: 2088.57; 10: 39.47 | [5 empty] | М
|  | ЗТ |  |  | 4: чел.-ч; 5: 89,53; 7: 1,692117 | [6 empty] | ЗТ
|  | ЗТм |  |  | 4: чел.-ч; 5: 13,04; 7: 0,246456 | [6 empty] | ЗТм
|  | Итого по расценке |  |  | 8: 4043.34; 10: 76.41 | [7 empty] | Итого по расценке
|  | ФОТ |  |  | 10: 18.79; 12: 542 | [6 empty] | ФОТ
| Приказ Минстроя России № 812/пр от 21.12.2020 Прил. п.10 | НР Деревянные конструкции |  |  | % | 108 | 0,9 | 97,2 |  |  | 18.26 |  | 527 | [6 empty] | НР Деревянные конструкции
| Приказ Минстроя России № 774/пр от 11.12.2020 Прил. п.10 | СП Деревянные конструкции |  |  | % | 55 | 0,85 | 46,75 |  |  | 8.78 |  | 253 | [6 empty] | СП Деревянные конструкции
|  | Всего по позиции |  |  | 10: 103.45 | [8 empty] | Всего по позиции
55 | ФССЦ-01.7.04.07-0003 | Комплект скобяных изделий для блоков входных дверей в помещение однопольных |  |  | 4: компл; 7: 1; 8: 94.68; 10: 94.68 |  |  |  | Комплект скобяных изделий для блоков входных дверей в помещение однопольных
(Деревянные конструкции)
56 | ФССЦ-01.7.04.01-0011 | Закрыватель дверной гидравлический рычажный в алюминиевом корпусе |  |  | 4: шт; 7: 1; 8: 428.27; 10: 428.27 |  |  |  | Закрыватель дверной гидравлический рычажный в алюминиевом корпусе
(Деревянные конструкции)
32 | ФССЦ-07.1.01.03-0001 | Блок дверной стальной внутренний однопольный ДСВ |  |  | 4: м2; 7: 1,89; 8: 1799.14; 10: 3400.37 |  |  |  | Блок дверной стальной внутренний однопольный ДСВ
(Деревянные конструкции)
|  | Объем=0,9*2,1 | [15 empty] | Объем=0,9*2,1
59 | ФЕРр63-17-1 | Замена стеклопакетов в пластиковых окнах |  |  | 4: 100 м2; 7: 0,0044 |  |  |  | Замена стеклопакетов в пластиковых окнах
|  | Объем=(0,4*1,1) / 100 | [15 empty] | Объем=(0,4*1,1) / 100
| 1 | ОТ |  |  | 8: 127.61; 10: 0.56; 11: 28,82; 12: 16 | [5 empty] | ОТ
| 2 | ЭМ |  |  | 8: 13.44; 10: 0.06 | [5 empty] | ЭМ
| 3 | в т.ч. ОТм |  |  | 8: 5.81; 10: 0.03; 11: 28,82; 12: 1 | [5 empty] | в т.ч. ОТм
|  | ЗТ |  |  | 4: чел.-ч; 5: 14,96; 7: 0,065824 | [6 empty] | ЗТ
|  | ЗТм |  |  | 4: чел.-ч; 5: 0,43; 7: 0,001892 | [6 empty] | ЗТм
|  | Итого по расценке |  |  | 8: 141.05; 10: 0.62 | [7 empty] | Итого по расценке
|  | ФОТ |  |  | 10: 0.59; 12: 17 | [6 empty] | ФОТ
| Приказ Минстроя России № 812/пр от 21.12.2020 Прил. п.97 | НР Стекольные, обойные и облицовочные работы (ремонтно-строительные) |  |  | 4: %; 5: 90; 7: 90; 10: 0.53; 12: 15 | [6 empty] | НР Стекольные, обойные и облицовочные работы (ремонтно-строительные)
| Приказ Минстроя России № 774/пр от 11.12.2020 Прил. п.97 | СП Стекольные, обойные и облицовочные работы (ремонтно-строительные) |  |  | 4: %; 5: 45; 7: 45; 10: 0.27; 12: 8 | [6 empty] | СП Стекольные, обойные и облицовочные работы (ремонтно-строительные)
|  | Всего по позиции |  |  | 10: 1.42 | [8 empty] | Всего по позиции
60 | ФССЦ-01.8.02.08-0001 | Стеклопакеты двухслойные из неполированного стекла толщиной 4 мм |  |  | 4: м2; 7: 0,44; 8: 184.64; 10: 81.24 |  |  |  | Стеклопакеты двухслойные из неполированного стекла толщиной 4 мм
(Стекольные, обойные и облицовочные работы (ремонтно-строительные))
61 | ФЕР15-01-050-04 | Облицовка оконных и дверных откосов декоративным бумажно-слоистым пластиком или листами из синтетических материалов на клее |  |  | 4: 100 м2; 7: 0,036 |  |  |  | Облицовка оконных и дверных откосов декоративным бумажно-слоистым пластиком или листами из синтетических материалов на клее
|  | Объем=(0,3*(1,4*2+1,2)*3) / 100 | [15 empty] | Объем=(0,3*(1,4*2+1,2)*3) / 100
| 1 | ОТ |  |  | 8: 1528.19; 10: 55.01; 11: 28,82; 12: 1585 | [5 empty] | ОТ
| 2 | ЭМ |  |  | 8: 35.36; 10: 1.27 | [5 empty] | ЭМ
| 3 | в т.ч. ОТм |  |  | 8: 6.88; 10: 0.25; 11: 28,82; 12: 7 | [5 empty] | в т.ч. ОТм
| 4 | М |  |  | 8: 0.36; 10: 0.01 | [5 empty] | М
|  | ЗТ |  |  | 4: чел.-ч; 5: 166,47; 7: 5,99292 | [6 empty] | ЗТ
|  | ЗТм |  |  | 4: чел.-ч; 5: 0,58; 7: 0,02088 | [6 empty] | ЗТм
|  | Итого по расценке |  |  | 8: 1563.91; 10: 56.29 | [7 empty] | Итого по расценке
|  | ФОТ |  |  | 10: 55.26; 12: 1592 | [6 empty] | ФОТ
| Приказ Минстроя России № 812/пр от 21.12.2020 Прил. п.15 | НР Отделочные работы |  |  | % | 100 | 0,9 | 90 |  |  | 49.73 |  | 1433 | [6 empty] | НР Отделочные работы
| Приказ Минстроя России № 774/пр от 11.12.2020 Прил. п.15 | СП Отделочные работы |  |  | % | 49 | 0,85 | 41,65 |  |  | 23.02 |  | 663 | [6 empty] | СП Отделочные работы
|  | Всего по позиции |  |  | 10: 129.04 | [8 empty] | Всего по позиции
62 | ФССЦ-11.3.03.04-0001 | Панели декоративные пластиковые, размер 2700х250х8 мм |  |  | 4: м2; 7: 3,78; 8: 62.08; 10: 234.66 |  |  |  | Панели декоративные пластиковые, размер 2700х250х8 мм
(Отделочные работы)
63 | ФЕР15-01-070-01 | Облицовка: оконных проемов в наружных стенах откосной планкой из оцинкованной стали с полимерным покрытием с устройством водоотлива оконного из оцинкованной стали с полимерным покрытием |  |  | 4: м2; 7: 2,4 |  |  |  | Облицовка: оконных проемов в наружных стенах откосной планкой из оцинкованной стали с полимерным покрытием с устройством водоотлива оконного из оцинкованной стали с полимерным покрытием
|  | Объем=0,2*(1,4*2+1,2)*3 | [15 empty] | Объем=0,2*(1,4*2+1,2)*3
| 1 | ОТ |  |  | 8: 14.4; 10: 34.56; 11: 28,82; 12: 996 | [5 empty] | ОТ
| 4 | М |  |  | 8: 128.45; 10: 308.28 | [5 empty] | М
|  | ЗТ |  |  | 4: чел.-ч; 5: 1,55; 7: 3,72 | [6 empty] | ЗТ
|  | Итого по расценке |  |  | 8: 142.85; 10: 342.84 | [7 empty] | Итого по расценке
|  | ФОТ |  |  | 10: 34.56; 12: 996 | [6 empty] | ФОТ
| Приказ Минстроя России № 812/пр от 21.12.2020 Прил. п.15 | НР Отделочные работы |  |  | % | 100 | 0,9 | 90 |  |  | 31.1 |  | 896 | [6 empty] | НР Отделочные работы
| Приказ Минстроя России № 774/пр от 11.12.2020 Прил. п.15 | СП Отделочные работы |  |  | % | 49 | 0,85 | 41,65 |  |  | 14.39 |  | 415 | [6 empty] | СП Отделочные работы
|  | Всего по позиции |  |  | 10: 388.33 | [8 empty] | Всего по позиции
|  | Итоги по разделу 5 Проемы : | [20 empty] | Итоги по разделу 5 Проемы :
|  | Итого прямые затраты (справочно) |  |  | 10: 8302.44; 12: 52207 | [10 empty] | Итого прямые затраты (справочно)
|  | в том числе: | [21 empty] | в том числе:
|  | Оплата труда рабочих |  |  | 10: 305.06; 12: 8792 | [10 empty] | Оплата труда рабочих
|  | Эксплуатация машин |  |  | 10: 51.59; 12: 508 | [10 empty] | Эксплуатация машин
|  | в том числе оплата труда машинистов (Отм) |  |  | 10: 8.29; 12: 239 | [10 empty] | в том числе оплата труда машинистов (Отм)
|  | Материалы |  |  | 10: 7945.79; 12: 42907 | [10 empty] | Материалы
|  | Строительные работы |  |  | 10: 8735.62; 12: 64692 | [10 empty] | Строительные работы
|  | в том числе: | [21 empty] | в том числе:
|  | оплата труда |  |  | 10: 305.06; 12: 8792 | [10 empty] | оплата труда
|  | эксплуатация машин и механизмов |  |  | 10: 51.59; 12: 508 | [10 empty] | эксплуатация машин и механизмов
|  | в том числе оплата труда машинистов (ОТм) |  |  | 10: 8.29; 12: 239 | [10 empty] | в том числе оплата труда машинистов (ОТм)
|  | материалы |  |  | 10: 7945.79; 12: 42907 | [10 empty] | материалы
|  | накладные расходы |  |  | 10: 291.02; 12: 8388 | [10 empty] | накладные расходы
|  | сметная прибыль |  |  | 10: 142.16; 12: 4097 | [10 empty] | сметная прибыль
|  | Итого ФОТ (справочно) |  |  | 10: 313.35; 12: 9031 | [10 empty] | Итого ФОТ (справочно)
|  | Итого накладные расходы (справочно) |  |  | 10: 291.02; 12: 8388 | [10 empty] | Итого накладные расходы (справочно)
|  | Итого сметная прибыль (справочно) |  |  | 10: 142.16; 12: 4097 | [10 empty] | Итого сметная прибыль (справочно)
|  | Итого по разделу 5 Проемы |  |  | 10: 8735.62; 12: 64692 | [11 empty] | Итого по разделу 5 Проемы
Раздел 6. Санузел | [15 empty] | Раздел 6. Санузел
64 | ФЕР16-06-006-01 | Установка узла квартирного счетчика воды |  |  | 4: 100 узлов; 7: 0,02 |  |  |  | Установка узла квартирного счетчика воды
|  | Объем=2 / 100 | [15 empty] | Объем=2 / 100
| 1 | ОТ |  |  | 8: 194.9; 10: 3.9; 11: 28,82; 12: 112 | [5 empty] | ОТ
| 2 | ЭМ |  |  | 8: 3.29; 10: 0.07 | [5 empty] | ЭМ
| 3 | в т.ч. ОТм |  |  | 8: 0.58; 10: 0.01; 11: 28,82 | [5 empty] | в т.ч. ОТм
| 4 | М |  |  | 8: 158.06; 10: 3.16 | [5 empty] | М
|  | ЗТ |  |  | 4: чел.-ч; 5: 20,26; 7: 0,4052 | [6 empty] | ЗТ
|  | ЗТм |  |  | 4: чел.-ч; 5: 0,05; 7: 0,001 | [6 empty] | ЗТм
|  | Итого по расценке |  |  | 8: 356.25; 10: 7.13 | [7 empty] | Итого по расценке
|  | ФОТ |  |  | 10: 3.91; 12: 112 | [6 empty] | ФОТ
| Приказ Минстроя России № 812/пр от 21.12.2020 Прил. п.16 | НР Сантехнические работы - внутренние (трубопроводы, водопровод, канализация, отопление, газоснабжение, вентиляция и кондиционирование воздуха) |  |  | % | 121 | 0,9 | 108,9 |  |  | 4.26 |  | 122 | [6 empty] | НР Сантехнические работы - внутренние (трубопроводы, водопровод, канализация, отопление, газоснабжение, вентиляция и кондиционирование воздуха)
| Приказ Минстроя России № 774/пр от 11.12.2020 Прил. п.16 | СП Сантехнические работы - внутренние (трубопроводы, водопровод, канализация, отопление, газоснабжение, вентиляция и кондиционирование воздуха) |  |  | % | 72 | 0,85 | 61,2 |  |  | 2.39 |  | 69 | [6 empty] | СП Сантехнические работы - внутренние (трубопроводы, водопровод, канализация, отопление, газоснабжение, вентиляция и кондиционирование воздуха)
|  | Всего по позиции |  |  | 10: 13.78 | [8 empty] | Всего по позиции
65 О | ФССЦ-65.1.01.01-0001 | Счетчики воды крыльчатые, диаметр 15 мм |  |  | 4: шт; 7: 2; 8: 126.44; 10: 252.88 |  |  |  | Счетчики воды крыльчатые, диаметр 15 мм
(Инженерное оборудование)
66 | ФССЦ-18.1.09.08-0002 | Кран шаровой латунный, номинальный диаметр 15 мм (1/2"), присоединение муфтовое ВР-ВР |  |  | 4: шт; 7: 4; 8: 53.81; 10: 215.24 |  |  |  | Кран шаровой латунный, номинальный диаметр 15 мм (1/2"), присоединение муфтовое ВР-ВР
(Сантехнические работы - внутренние (трубопроводы, водопровод, канализация, отопление, газоснабжение, вентиляция и кондиционирование воздуха))
67 | ФССЦ-18.2.08.08-1014 | Фильтры сетчатые, с внутренней резьбой, латунные, диаметр 15 мм |  |  | 4: шт; 7: 2; 8: 413.72; 10: 827.44 |  |  |  | Фильтры сетчатые, с внутренней резьбой, латунные, диаметр 15 мм
(Сантехнические работы - внутренние (трубопроводы, водопровод, канализация, отопление, газоснабжение, вентиляция и кондиционирование воздуха))
68 | ФЕРр65-6-10 | Смена: гибких подводок |  |  | 4: 100 шт; 7: 0,03 |  |  |  | Смена: гибких подводок
|  | Объем=3 / 100 | [15 empty] | Объем=3 / 100
| 1 | ОТ |  |  | 8: 428.1; 10: 12.84; 11: 28,82; 12: 370 | [5 empty] | ОТ
| 2 | ЭМ |  |  | 8: 4.85; 10: 0.15 | [5 empty] | ЭМ
| 3 | в т.ч. ОТм |  |  | 8: 1.26; 10: 0.04; 11: 28,82; 12: 1 | [5 empty] | в т.ч. ОТм
|  | ЗТ |  |  | 4: чел.-ч; 5: 47,2; 7: 1,416 | [6 empty] | ЗТ
|  | ЗТм |  |  | 4: чел.-ч; 5: 0,1; 7: 0,003 | [6 empty] | ЗТм
|  | Итого по расценке |  |  | 8: 432.95; 10: 12.99 | [7 empty] | Итого по расценке
|  | ФОТ |  |  | 10: 12.88; 12: 371 | [6 empty] | ФОТ
| Приказ Минстроя России № 812/пр от 21.12.2020 Прил. п.99.2 | НР Внутренние санитарно-технические работы: смена труб, санприборов, запорной арматуры и другое (ремонтно-строительные) |  |  | 4: %; 5: 103; 7: 103; 10: 13.27; 12: 382 | [6 empty] | НР Внутренние санитарно-технические работы: смена труб, санприборов, запорной арматуры и другое (ремонтно-строительные)
| Приказ Минстроя России № 774/пр от 11.12.2020 Прил. п.99.2 | СП Внутренние санитарно-технические работы: смена труб, санприборов, запорной арматуры и другое (ремонтно-строительные) |  |  | 4: %; 5: 52; 7: 52; 10: 6.7; 12: 193 | [6 empty] | СП Внутренние санитарно-технические работы: смена труб, санприборов, запорной арматуры и другое (ремонтно-строительные)
|  | Всего по позиции |  |  | 10: 32.96 | [8 empty] | Всего по позиции
69 | ФССЦ-18.2.06.08-0013 | Подводка гибкая армированная резиновая, диаметр 15 мм, длина 500 мм |  |  | 4: 10 шт; 7: 0,3; 8: 204.5; 10: 61.35 |  |  |  | Подводка гибкая армированная резиновая, диаметр 15 мм, длина 500 мм
(Внутренние санитарно-технические работы: смена труб, санприборов, запорной арматуры и другое (ремонтно-строительные))
|  | Объем=3 / 10 | [15 empty] | Объем=3 / 10
70 | ФЕРр65-6-12 | Смена: унитазов типа "Компакт" |  |  | 4: 100 шт; 7: 0,01 |  |  |  | Смена: унитазов типа "Компакт"
|  | Объем=1 / 100 | [15 empty] | Объем=1 / 100
| 1 | ОТ |  |  | 8: 3743.19; 10: 37.43; 11: 28,82; 12: 1079 | [5 empty] | ОТ
| 2 | ЭМ |  |  | 8: 72.73; 10: 0.73 | [5 empty] | ЭМ
| 3 | в т.ч. ОТм |  |  | 8: 18.83; 10: 0.19; 11: 28,82; 12: 5 | [5 empty] | в т.ч. ОТм
| 4 | М |  |  | 8: 782.18; 10: 7.82 | [5 empty] | М
|  | ЗТ |  |  | 4: чел.-ч; 5: 412,7; 7: 4,127 | [6 empty] | ЗТ
|  | ЗТм |  |  | 4: чел.-ч; 5: 1,5; 7: 0,015 | [6 empty] | ЗТм
|  | Итого по расценке |  |  | 8: 4598.1; 10: 45.98 | [7 empty] | Итого по расценке
|  | ФОТ |  |  | 10: 37.62; 12: 1084 | [6 empty] | ФОТ
| Приказ Минстроя России № 812/пр от 21.12.2020 Прил. п.99.2 | НР Внутренние санитарно-технические работы: смена труб, санприборов, запорной арматуры и другое (ремонтно-строительные) |  |  | 4: %; 5: 103; 7: 103; 10: 38.75; 12: 1117 | [6 empty] | НР Внутренние санитарно-технические работы: смена труб, санприборов, запорной арматуры и другое (ремонтно-строительные)
| Приказ Минстроя России № 774/пр от 11.12.2020 Прил. п.99.2 | СП Внутренние санитарно-технические работы: смена труб, санприборов, запорной арматуры и другое (ремонтно-строительные) |  |  | 4: %; 5: 52; 7: 52; 10: 19.56; 12: 564 | [6 empty] | СП Внутренние санитарно-технические работы: смена труб, санприборов, запорной арматуры и другое (ремонтно-строительные)
|  | Всего по позиции |  |  | 10: 104.29 | [8 empty] | Всего по позиции
71 | ФССЦ-18.2.01.06-0001 | Унитаз-компакт «Комфорт» с бачком присоединенным |  |  | 4: компл; 7: 1; 8: 318; 10: 318 |  |  |  | Унитаз-компакт «Комфорт» с бачком присоединенным
(Внутренние санитарно-технические работы: смена труб, санприборов, запорной арматуры и другое (ремонтно-строительные))
72 | ФССЦ-18.2.06.12-0031 | Сидения к унитазам |  |  | 4: компл; 7: 1; 8: 39.2; 10: 39.2 |  |  |  | Сидения к унитазам
(Внутренние санитарно-технические работы: смена труб, санприборов, запорной арматуры и другое (ремонтно-строительные))
|  | Итоги по разделу 6 Санузел : | [20 empty] | Итоги по разделу 6 Санузел :
|  | Итого прямые затраты (справочно) |  |  | 10: 1527.33; 12: 9520 | [10 empty] | Итого прямые затраты (справочно)
|  | в том числе: | [21 empty] | в том числе:
|  | Оплата труда рабочих |  |  | 10: 54.17; 12: 1561 | [10 empty] | Оплата труда рабочих
|  | Эксплуатация машин |  |  | 10: 0.95; 12: 9 | [10 empty] | Эксплуатация машин
|  | в том числе оплата труда машинистов (Отм) |  |  | 10: 0.24; 12: 6 | [10 empty] | в том числе оплата труда машинистов (Отм)
|  | Материалы |  |  | 10: 1472.21; 12: 7950 | [10 empty] | Материалы
|  | Строительные работы |  |  | 10: 1612.26; 12: 11967 | [10 empty] | Строительные работы
|  | в том числе: | [21 empty] | в том числе:
|  | оплата труда |  |  | 10: 54.17; 12: 1561 | [10 empty] | оплата труда
|  | эксплуатация машин и механизмов |  |  | 10: 0.95; 12: 9 | [10 empty] | эксплуатация машин и механизмов
|  | в том числе оплата труда машинистов (ОТм) |  |  | 10: 0.24; 12: 6 | [10 empty] | в том числе оплата труда машинистов (ОТм)
|  | материалы |  |  | 10: 1472.21; 12: 7950 | [10 empty] | материалы
|  | накладные расходы |  |  | 10: 56.28; 12: 1621 | [10 empty] | накладные расходы
|  | сметная прибыль |  |  | 10: 28.65; 12: 826 | [10 empty] | сметная прибыль
|  | Оборудование |  |  | 10: 252.88; 12: 1366 | [10 empty] | Оборудование
|  | Инженерное оборудование |  |  | 10: 252.88; 12: 1366 | [10 empty] | Инженерное оборудование
|  | Итого ФОТ (справочно) |  |  | 10: 54.41; 12: 1567 | [10 empty] | Итого ФОТ (справочно)
|  | Итого накладные расходы (справочно) |  |  | 10: 56.28; 12: 1621 | [10 empty] | Итого накладные расходы (справочно)
|  | Итого сметная прибыль (справочно) |  |  | 10: 28.65; 12: 826 | [10 empty] | Итого сметная прибыль (справочно)
|  | Итого по разделу 6 Санузел |  |  | 10: 1865.14; 12: 13333 | [11 empty] | Итого по разделу 6 Санузел
Раздел 7. Электроснабжение | [15 empty] | Раздел 7. Электроснабжение
73 | ФЕРр67-4-5 | Демонтаж: светильников для люминесцентных ламп |  |  | 4: 100 шт; 7: 0,15 |  |  |  | Демонтаж: светильников для люминесцентных ламп
|  | Объем=15 / 100 | [15 empty] | Объем=15 / 100
| 1 | ОТ |  |  | 8: 143.48; 10: 21.52; 11: 28,82; 12: 620 | [5 empty] | ОТ
| 2 | ЭМ |  |  | 8: 2.5; 10: 0.38 | [5 empty] | ЭМ
| 3 | в т.ч. ОТм |  |  | 8: 1.08; 10: 0.16; 11: 28,82; 12: 5 | [5 empty] | в т.ч. ОТм
|  | ЗТ |  |  | 4: чел.-ч; 5: 17,89; 7: 2,6835 | [6 empty] | ЗТ
|  | ЗТм |  |  | 4: чел.-ч; 5: 0,08; 7: 0,012 | [6 empty] | ЗТм
|  | Итого по расценке |  |  | 8: 145.98; 10: 21.9 | [7 empty] | Итого по расценке
|  | ФОТ |  |  | 10: 21.68; 12: 625 | [6 empty] | ФОТ
| Приказ Минстроя России № 812/пр от 21.12.2020 Прил. п.101 | НР Электромонтажные работы (ремонтно-строительные) |  |  | 4: %; 5: 91; 7: 91; 10: 19.73; 12: 569 | [6 empty] | НР Электромонтажные работы (ремонтно-строительные)
| Приказ Минстроя России № 774/пр от 11.12.2020 Прил. п.101 | СП Электромонтажные работы (ремонтно-строительные) |  |  | 4: %; 5: 48; 7: 48; 10: 10.41; 12: 300 | [6 empty] | СП Электромонтажные работы (ремонтно-строительные)
|  | Всего по позиции |  |  | 10: 52.04 | [8 empty] | Всего по позиции
74 | ФЕРм08-03-599-12 | Щитки осветительные, устанавливаемые на стене: болтами на конструкции, масса щитка до 6 кг | [14 empty] | Щитки осветительные, устанавливаемые на стене: болтами на конструкции, масса щитка до 6 кг | bar: 4; 7
| 1 | ОТ |  |  | 8: 27.08; 10: 27.08; 11: 28,82; 12: 780 | [5 empty] | ОТ
| 2 | ЭМ |  |  | 8: 5.09; 10: 5.09 | [5 empty] | ЭМ
| 3 | в т.ч. ОТм |  |  | 8: 0.64; 10: 0.64; 11: 28,82; 12: 18 | [5 empty] | в т.ч. ОТм
| 4 | М |  |  | 8: 46.85; 10: 46.85 | [5 empty] | М
|  | ЗТ |  |  | 4: чел.-ч; 5: 2,73; 7: 2,73 | [6 empty] | ЗТ
|  | ЗТм |  |  | 4: чел.-ч; 5: 0,05; 7: 0,05 | [6 empty] | ЗТм
|  | Итого по расценке |  |  | 8: 79.02; 10: 79.02 | [7 empty] | Итого по расценке
|  | ФОТ |  |  | 10: 27.72; 12: 798 | [6 empty] | ФОТ
| Приказ Минстроя России № 812/пр от 21.12.2020 Прил. п.49.3 | НР Электротехнические установки на других объектах |  |  | 4: %; 5: 97; 7: 97; 10: 26.89; 12: 774 | [6 empty] | НР Электротехнические установки на других объектах
| Приказ Минстроя России № 774/пр от 11.12.2020 Прил. п.49.3 | СП Электротехнические установки на других объектах |  |  | 4: %; 5: 51; 7: 51; 10: 14.14; 12: 407 | [6 empty] | СП Электротехнические установки на других объектах
|  | Всего по позиции |  |  | 10: 120.05 | [8 empty] | Всего по позиции
75 О | ФССЦ-62.1.02.15-0021 | Щитки учета электрической энергии: ЩУ-1 |  |  | 4: шт; 7: 1; 8: 297.09; 10: 297.09 |  |  |  | Щитки учета электрической энергии: ЩУ-1
(Инженерное оборудование)
76 | ФЕРм08-03-575-01 | Прибор или аппарат |  |  | 4: шт; 7: 4 |  |  |  | Прибор или аппарат
| 1 | ОТ |  |  | 8: 10.22; 10: 40.88; 11: 28,82; 12: 1178 | [5 empty] | ОТ
| 4 | М |  |  | 8: 0.38; 10: 1.52 | [5 empty] | М
|  | ЗТ |  |  | 4: чел.-ч; 5: 1,03; 7: 4,12 | [6 empty] | ЗТ
|  | Итого по расценке |  |  | 8: 10.6; 10: 42.4 | [7 empty] | Итого по расценке
|  | ФОТ |  |  | 10: 40.88; 12: 1178 | [6 empty] | ФОТ
| Приказ Минстроя России № 812/пр от 21.12.2020 Прил. п.49.3 | НР Электротехнические установки на других объектах |  |  | 4: %; 5: 97; 7: 97; 10: 39.65; 12: 1143 | [6 empty] | НР Электротехнические установки на других объектах
| Приказ Минстроя России № 774/пр от 11.12.2020 Прил. п.49.3 | СП Электротехнические установки на других объектах |  |  | 4: %; 5: 51; 7: 51; 10: 20.85; 12: 601 | [6 empty] | СП Электротехнические установки на других объектах
|  | Всего по позиции |  |  | 10: 102.9 | [8 empty] | Всего по позиции
77 О | ФССЦ-62.1.01.09-0005 | Выключатели автоматические: ВА47-29 1Р 16А, характеристика С |  |  | 4: шт; 7: 4; 8: 9.87; 10: 39.48 |  |  |  | Выключатели автоматические: ВА47-29 1Р 16А, характеристика С
(Инженерное оборудование)
78 | ФЕРм08-03-600-01 | Счетчики, устанавливаемые на готовом основании: однофазные | [14 empty] | Счетчики, устанавливаемые на готовом основании: однофазные | bar: 4; 7
| 1 | ОТ |  |  | 8: 2.78; 10: 2.78; 11: 28,82; 12: 80 | [5 empty] | ОТ
| 2 | ЭМ |  |  | 8: 1.81; 10: 1.81 | [5 empty] | ЭМ
| 3 | в т.ч. ОТм |  |  | 8: 0.26; 10: 0.26; 11: 28,82; 12: 7 | [5 empty] | в т.ч. ОТм
| 4 | М |  |  | 8: 0.43; 10: 0.43 | [5 empty] | М
|  | ЗТ |  |  | 4: чел.-ч; 5: 0,28; 7: 0,28 | [6 empty] | ЗТ
|  | ЗТм |  |  | 4: чел.-ч; 5: 0,02; 7: 0,02 | [6 empty] | ЗТм
|  | Итого по расценке |  |  | 8: 5.02; 10: 5.02 | [7 empty] | Итого по расценке
|  | ФОТ |  |  | 10: 3.04; 12: 87 | [6 empty] | ФОТ
| Приказ Минстроя России № 812/пр от 21.12.2020 Прил. п.49.3 | НР Электротехнические установки на других объектах |  |  | 4: %; 5: 97; 7: 97; 10: 2.95; 12: 84 | [6 empty] | НР Электротехнические установки на других объектах
| Приказ Минстроя России № 774/пр от 11.12.2020 Прил. п.49.3 | СП Электротехнические установки на других объектах |  |  | 4: %; 5: 51; 7: 51; 10: 1.55; 12: 44 | [6 empty] | СП Электротехнические установки на других объектах
|  | Всего по позиции |  |  | 10: 9.52 | [8 empty] | Всего по позиции
79 О | ФССЦ-62.5.01.04-0014 | Счетчик электрической энергии электронный,: однофазный (однотарифный) |  |  | 4: шт; 7: 1; 8: 85.54; 10: 85.54 |  |  |  | Счетчик электрической энергии электронный,: однофазный (однотарифный)
(Инженерное оборудование)
80 | ФЕРм08-02-390-01 | Короба пластмассовые: шириной до 40 мм |  |  | 4: 100 м; 7: 0,8 |  |  |  | Короба пластмассовые: шириной до 40 мм
|  | Объем=80 / 100 | [15 empty] | Объем=80 / 100
| 1 | ОТ |  |  | 8: 154.92; 10: 123.94; 11: 28,82; 12: 3572 | [5 empty] | ОТ
| 2 | ЭМ |  |  | 8: 0.31; 10: 0.25 | [5 empty] | ЭМ
| 3 | в т.ч. ОТм |  |  | 8: 0.14; 10: 0.11; 11: 28,82; 12: 3 | [5 empty] | в т.ч. ОТм
| 4 | М |  |  | 8: 51.53; 10: 41.22 | [5 empty] | М
|  | ЗТ |  |  | 4: чел.-ч; 5: 16,29; 7: 13,032 | [6 empty] | ЗТ
|  | ЗТм |  |  | 4: чел.-ч; 5: 0,01; 7: 0,008 | [6 empty] | ЗТм
|  | Итого по расценке |  |  | 8: 206.76; 10: 165.41 | [7 empty] | Итого по расценке
|  | ФОТ |  |  | 10: 124.05; 12: 3575 | [6 empty] | ФОТ
| Приказ Минстроя России № 812/пр от 21.12.2020 Прил. п.49.3 | НР Электротехнические установки на других объектах |  |  | 4: %; 5: 97; 7: 97; 10: 120.33; 12: 3468 | [6 empty] | НР Электротехнические установки на других объектах
| Приказ Минстроя России № 774/пр от 11.12.2020 Прил. п.49.3 | СП Электротехнические установки на других объектах |  |  | 4: %; 5: 51; 7: 51; 10: 63.27; 12: 1823 | [6 empty] | СП Электротехнические установки на других объектах
|  | Всего по позиции |  |  | 10: 349.01 | [8 empty] | Всего по позиции
81 О | ФССЦ-20.2.05.04-0025 | Кабель-канал (короб) 25х16 мм |  |  | 4: м; 7: 80; 8: 1.71; 10: 136.8 |  |  |  | Кабель-канал (короб) 25х16 мм
(Инженерное оборудование)
82 | ФЕРм08-02-399-01 | Провод в коробах, сечением: до 6 мм2 |  |  | 4: 100 м; 7: 1,6 |  |  |  | Провод в коробах, сечением: до 6 мм2
|  | Объем=160 / 100 | [15 empty] | Объем=160 / 100
| 1 | ОТ |  |  | 8: 26.51; 10: 42.42; 11: 28,82; 12: 1223 | [5 empty] | ОТ
| 2 | ЭМ |  |  | 8: 1.81; 10: 2.9 | [5 empty] | ЭМ
| 3 | в т.ч. ОТм |  |  | 8: 0.26; 10: 0.42; 11: 28,82; 12: 12 | [5 empty] | в т.ч. ОТм
| 4 | М |  |  | 8: 10.27; 10: 16.43 | [5 empty] | М
|  | ЗТ |  |  | 4: чел.-ч; 5: 2,82; 7: 4,512 | [6 empty] | ЗТ
|  | ЗТм |  |  | 4: чел.-ч; 5: 0,02; 7: 0,032 | [6 empty] | ЗТм
|  | Итого по расценке |  |  | 8: 38.59; 10: 61.75 | [7 empty] | Итого по расценке
|  | ФОТ |  |  | 10: 42.84; 12: 1235 | [6 empty] | ФОТ
| Приказ Минстроя России № 812/пр от 21.12.2020 Прил. п.49.3 | НР Электротехнические установки на других объектах |  |  | 4: %; 5: 97; 7: 97; 10: 41.55; 12: 1198 | [6 empty] | НР Электротехнические установки на других объектах
| Приказ Минстроя России № 774/пр от 11.12.2020 Прил. п.49.3 | СП Электротехнические установки на других объектах |  |  | 4: %; 5: 51; 7: 51; 10: 21.85; 12: 630 | [6 empty] | СП Электротехнические установки на других объектах
|  | Всего по позиции |  |  | 10: 125.15 | [8 empty] | Всего по позиции
83 | ФССЦ-21.1.06.09-0099 | Кабель силовой с медными жилами с поливинилхлоридной изоляцией и оболочкой, не распространяющий горение марки: ВВГнг, напряжением 0,66 кВ, с числом жил - 3 и сечением 1,5 мм2 |  |  | 4: 1000 м; 7: 0,06; 8: 3036.7; 10: 182.2 |  |  |  | Кабель силовой с медными жилами с поливинилхлоридной изоляцией и оболочкой, не распространяющий горение марки: ВВГнг, напряжением 0,66 кВ, с числом жил - 3 и сечением 1,5 мм2
(Электротехнические установки на других объектах)
|  | Объем=60 / 1000 | [15 empty] | Объем=60 / 1000
84 | ФССЦ-21.1.06.09-0100 | Кабель силовой с медными жилами с поливинилхлоридной изоляцией и оболочкой, не распространяющий горение марки: ВВГнг, напряжением 0,66 кВ, с числом жил - 3 и сечением 2,5 мм2 |  |  | 4: 1000 м; 7: 0,1; 8: 4814.02; 10: 481.4 |  |  |  | Кабель силовой с медными жилами с поливинилхлоридной изоляцией и оболочкой, не распространяющий горение марки: ВВГнг, напряжением 0,66 кВ, с числом жил - 3 и сечением 2,5 мм2
(Электротехнические установки на других объектах)
|  | Объем=100 / 1000 | [15 empty] | Объем=100 / 1000
85 | ФССЦ-20.5.02.04-0001 | Коробка ответвительная размером 100х100х50 мм |  |  | 4: шт; 7: 10; 8: 20.7; 10: 207 |  |  |  | Коробка ответвительная размером 100х100х50 мм
(Электротехнические установки на других объектах)
86 | ФЕРм08-03-591-08 | Розетка штепсельная: неутопленного типа при открытой проводке |  |  | 4: 100 шт; 7: 0,08 |  |  |  | Розетка штепсельная: неутопленного типа при открытой проводке
| 1 | ОТ |  |  | 8: 342.84; 10: 27.43; 11: 28,82; 12: 791 | [5 empty] | ОТ
| 2 | ЭМ |  |  | 8: 4.77; 10: 0.38 | [5 empty] | ЭМ
| 3 | в т.ч. ОТм |  |  | 8: 0.64; 10: 0.05; 11: 28,82; 12: 1 | [5 empty] | в т.ч. ОТм
| 4 | М |  |  | 8: 106.42; 10: 8.51 | [5 empty] | М
|  | ЗТ |  |  | 4: чел.-ч; 5: 34,56; 7: 2,7648 | [6 empty] | ЗТ
|  | ЗТм |  |  | 4: чел.-ч; 5: 0,05; 7: 0,004 | [6 empty] | ЗТм
|  | Итого по расценке |  |  | 8: 454.03; 10: 36.32 | [7 empty] | Итого по расценке
|  | ФОТ |  |  | 10: 27.48; 12: 792 | [6 empty] | ФОТ
| Приказ Минстроя России № 812/пр от 21.12.2020 Прил. п.49.3 | НР Электротехнические установки на других объектах |  |  | 4: %; 5: 97; 7: 97; 10: 26.66; 12: 768 | [6 empty] | НР Электротехнические установки на других объектах
| Приказ Минстроя России № 774/пр от 11.12.2020 Прил. п.49.3 | СП Электротехнические установки на других объектах |  |  | 4: %; 5: 51; 7: 51; 10: 14.01; 12: 404 | [6 empty] | СП Электротехнические установки на других объектах
|  | Всего по позиции |  |  | 10: 76.99 | [8 empty] | Всего по позиции
87 | ФССЦ-20.4.03.05-0003 | Розетка открытой проводки двухгнездная с заземлением |  |  | 4: 100 шт; 7: 0,08; 8: 2202; 10: 176.16 |  |  |  | Розетка открытой проводки двухгнездная с заземлением
(Электротехнические установки на других объектах)
|  | Объем=8 / 100 | [15 empty] | Объем=8 / 100
88 | ФЕРр67-8-1 | Смена светильников: с лампами накаливания |  |  | 4: 100 шт; 7: 0,01 |  |  |  | Смена светильников: с лампами накаливания
|  | Объем=1 / 100 | [15 empty] | Объем=1 / 100
| 1 | ОТ |  |  | 8: 857.14; 10: 8.57; 11: 28,82; 12: 247 | [5 empty] | ОТ
| 2 | ЭМ |  |  | 8: 0.94; 10: 0.01 | [5 empty] | ЭМ
| 3 | в т.ч. ОТм |  |  | 8: 0.41; 10: 0; 11: 28,82 | [5 empty] | в т.ч. ОТм
|  | ЗТ |  |  | 4: чел.-ч; 5: 89,1; 7: 0,891 | [6 empty] | ЗТ
|  | ЗТм |  |  | 4: чел.-ч; 5: 0,03; 7: 0,0003 | [6 empty] | ЗТм
|  | Итого по расценке |  |  | 8: 858.08; 10: 8.58 | [7 empty] | Итого по расценке
|  | ФОТ |  |  | 10: 8.57; 12: 247 | [6 empty] | ФОТ
| Приказ Минстроя России № 812/пр от 21.12.2020 Прил. п.101 | НР Электромонтажные работы (ремонтно-строительные) |  |  | 4: %; 5: 91; 7: 91; 10: 7.8; 12: 225 | [6 empty] | НР Электромонтажные работы (ремонтно-строительные)
| Приказ Минстроя России № 774/пр от 11.12.2020 Прил. п.101 | СП Электромонтажные работы (ремонтно-строительные) |  |  | 4: %; 5: 48; 7: 48; 10: 4.11; 12: 119 | [6 empty] | СП Электромонтажные работы (ремонтно-строительные)
|  | Всего по позиции |  |  | 10: 20.49 | [8 empty] | Всего по позиции
89 | ФССЦ-20.3.03.03-0027 | Светильники с лампой накаливания, потолочно-настенные, степень защиты IP44, мощность 100 Вт, со стеклом, НПБ 1101 |  |  | 4: шт; 7: 1; 8: 47.82; 10: 47.82 |  |  |  | Светильники с лампой накаливания, потолочно-настенные, степень защиты IP44, мощность 100 Вт, со стеклом, НПБ 1101
(Электромонтажные работы (ремонтно-строительные))
90 | ФЕРм08-03-593-06 | Светильник потолочный |  |  | 4: 100 шт; 7: 0,15 |  |  |  | Светильник потолочный
| 1 | ОТ |  |  | 8: 700.75; 10: 105.11; 11: 28,82; 12: 3029 | [5 empty] | ОТ
| 2 | ЭМ |  |  | 8: 158.72; 10: 23.81 | [5 empty] | ЭМ
| 3 | в т.ч. ОТм |  |  | 8: 21.97; 10: 3.3; 11: 28,82; 12: 95 | [5 empty] | в т.ч. ОТм
| 4 | М |  |  | 8: 514.36; 10: 77.15 | [5 empty] | М
|  | ЗТ |  |  | 4: чел.-ч; 5: 70,64; 7: 10,596 | [6 empty] | ЗТ
|  | ЗТм |  |  | 4: чел.-ч; 5: 1,75; 7: 0,2625 | [6 empty] | ЗТм
|  | Итого по расценке |  |  | 8: 1373.83; 10: 206.07 | [7 empty] | Итого по расценке
|  | ФОТ |  |  | 10: 108.41; 12: 3124 | [6 empty] | ФОТ
| Приказ Минстроя России № 812/пр от 21.12.2020 Прил. п.49.3 | НР Электротехнические установки на других объектах |  |  | 4: %; 5: 97; 7: 97; 10: 105.16; 12: 3030 | [6 empty] | НР Электротехнические установки на других объектах
| Приказ Минстроя России № 774/пр от 11.12.2020 Прил. п.49.3 | СП Электротехнические установки на других объектах |  |  | 4: %; 5: 51; 7: 51; 10: 55.29; 12: 1593 | [6 empty] | СП Электротехнические установки на других объектах
|  | Всего по позиции |  |  | 10: 366.52 | [8 empty] | Всего по позиции
91 | ФССЦ-20.3.03.07-0051 | Светильник светодиодный |  |  | 4: шт; 7: 15; 8: 399.63; 10: 5994.45 |  |  |  | Светильник светодиодный
(Электротехнические установки на других объектах)
|  | Итоги по разделу 7 Электроснабжение : | [20 empty] | Итоги по разделу 7 Электроснабжение :
|  | Итого прямые затраты (справочно) |  |  | 10: 7715.5; 12: 51179 | [10 empty] | Итого прямые затраты (справочно)
|  | в том числе: | [21 empty] | в том числе:
|  | Оплата труда рабочих |  |  | 10: 399.73; 12: 11520 | [10 empty] | Оплата труда рабочих
|  | Эксплуатация машин |  |  | 10: 34.63; 12: 341 | [10 empty] | Эксплуатация машин
|  | в том числе оплата труда машинистов (Отм) |  |  | 10: 4.94; 12: 141 | [10 empty] | в том числе оплата труда машинистов (Отм)
|  | Материалы |  |  | 10: 7281.14; 12: 39318 | [10 empty] | Материалы
|  | Строительные работы |  |  | 10: 120.35; 12: 2342 | [10 empty] | Строительные работы
|  | в том числе: | [21 empty] | в том числе:
|  | оплата труда |  |  | 10: 30.09; 12: 867 | [10 empty] | оплата труда
|  | эксплуатация машин и механизмов |  |  | 10: 0.39; 12: 4 | [10 empty] | эксплуатация машин и механизмов
|  | в том числе оплата труда машинистов (ОТм) |  |  | 10: 0.16; 12: 5 | [10 empty] | в том числе оплата труда машинистов (ОТм)
|  | материалы |  |  | 10: 47.82; 12: 258 | [10 empty] | материалы
|  | накладные расходы |  |  | 10: 27.53; 12: 794 | [10 empty] | накладные расходы
|  | сметная прибыль |  |  | 10: 14.52; 12: 419 | [10 empty] | сметная прибыль
|  | Монтажные работы |  |  | 10: 8191.35; 12: 66017 | [10 empty] | Монтажные работы
|  | в том числе: | [21 empty] | в том числе:
|  | оплата труда |  |  | 10: 369.64; 12: 10653 | [10 empty] | оплата труда
|  | эксплуатация машин и механизмов |  |  | 10: 34.24; 12: 337 | [10 empty] | эксплуатация машин и механизмов
|  | в том числе оплата труда машинистов (ОТм) |  |  | 10: 4.78; 12: 136 | [10 empty] | в том числе оплата труда машинистов (ОТм)
|  | материалы |  |  | 10: 7233.32; 12: 39060 | [10 empty] | материалы
|  | накладные расходы |  |  | 10: 363.19; 12: 10465 | [10 empty] | накладные расходы
|  | сметная прибыль |  |  | 10: 190.96; 12: 5502 | [10 empty] | сметная прибыль
|  | Оборудование |  |  | 10: 558.91; 12: 3018 | [10 empty] | Оборудование
|  | Инженерное оборудование |  |  | 10: 558.91; 12: 3018 | [10 empty] | Инженерное оборудование
|  | Итого ФОТ (справочно) |  |  | 10: 404.67; 12: 11661 | [10 empty] | Итого ФОТ (справочно)
|  | Итого накладные расходы (справочно) |  |  | 10: 390.72; 12: 11259 | [10 empty] | Итого накладные расходы (справочно)
|  | Итого сметная прибыль (справочно) |  |  | 10: 205.48; 12: 5921 | [10 empty] | Итого сметная прибыль (справочно)
|  | Итого по разделу 7 Электроснабжение |  |  | 10: 8870.61; 12: 71377 | [11 empty] | Итого по разделу 7 Электроснабжение
Раздел 8. Слаботочка | [15 empty] | Раздел 8. Слаботочка
92 | ФЕРм08-02-399-01 | Провод в коробах, сечением: до 6 мм2 |  |  | 4: 100 м; 7: 0,8 |  |  |  | Провод в коробах, сечением: до 6 мм2
|  | Объем=80 / 100 | [15 empty] | Объем=80 / 100
| 1 | ОТ |  |  | 8: 26.51; 10: 21.21; 11: 28,82; 12: 611 | [5 empty] | ОТ
| 2 | ЭМ |  |  | 8: 1.81; 10: 1.45 | [5 empty] | ЭМ
| 3 | в т.ч. ОТм |  |  | 8: 0.26; 10: 0.21; 11: 28,82; 12: 6 | [5 empty] | в т.ч. ОТм
| 4 | М |  |  | 8: 10.27; 10: 8.22 | [5 empty] | М
|  | ЗТ |  |  | 4: чел.-ч; 5: 2,82; 7: 2,256 | [6 empty] | ЗТ
|  | ЗТм |  |  | 4: чел.-ч; 5: 0,02; 7: 0,016 | [6 empty] | ЗТм
|  | Итого по расценке |  |  | 8: 38.59; 10: 30.88 | [7 empty] | Итого по расценке
|  | ФОТ |  |  | 10: 21.42; 12: 617 | [6 empty] | ФОТ
| Приказ Минстроя России № 812/пр от 21.12.2020 Прил. п.49.3 | НР Электротехнические установки на других объектах |  |  | 4: %; 5: 97; 7: 97; 10: 20.78; 12: 598 | [6 empty] | НР Электротехнические установки на других объектах
| Приказ Минстроя России № 774/пр от 11.12.2020 Прил. п.49.3 | СП Электротехнические установки на других объектах |  |  | 4: %; 5: 51; 7: 51; 10: 10.92; 12: 315 | [6 empty] | СП Электротехнические установки на других объектах
|  | Всего по позиции |  |  | 10: 62.58 | [8 empty] | Всего по позиции
93 | ФЕРм08-02-390-01 | Короба пластмассовые: шириной до 40 мм |  |  | 4: 100 м; 7: 0,6 |  |  |  | Короба пластмассовые: шириной до 40 мм
|  | Объем=60 / 100 | [15 empty] | Объем=60 / 100
| 1 | ОТ |  |  | 8: 154.92; 10: 92.95; 11: 28,82; 12: 2679 | [5 empty] | ОТ
| 2 | ЭМ |  |  | 8: 0.31; 10: 0.19 | [5 empty] | ЭМ
| 3 | в т.ч. ОТм |  |  | 8: 0.14; 10: 0.08; 11: 28,82; 12: 2 | [5 empty] | в т.ч. ОТм
| 4 | М |  |  | 8: 51.53; 10: 30.92 | [5 empty] | М
|  | ЗТ |  |  | 4: чел.-ч; 5: 16,29; 7: 9,774 | [6 empty] | ЗТ
|  | ЗТм |  |  | 4: чел.-ч; 5: 0,01; 7: 0,006 | [6 empty] | ЗТм
|  | Итого по расценке |  |  | 8: 206.76; 10: 124.06 | [7 empty] | Итого по расценке
|  | ФОТ |  |  | 10: 93.03; 12: 2681 | [6 empty] | ФОТ
| Приказ Минстроя России № 812/пр от 21.12.2020 Прил. п.49.3 | НР Электротехнические установки на других объектах |  |  | 4: %; 5: 97; 7: 97; 10: 90.24; 12: 2601 | [6 empty] | НР Электротехнические установки на других объектах
| Приказ Минстроя России № 774/пр от 11.12.2020 Прил. п.49.3 | СП Электротехнические установки на других объектах |  |  | 4: %; 5: 51; 7: 51; 10: 47.45; 12: 1367 | [6 empty] | СП Электротехнические установки на других объектах
|  | Всего по позиции |  |  | 10: 261.75 | [8 empty] | Всего по позиции
94 О | ФССЦ-20.2.05.04-0025 | Кабель-канал (короб) 25х16 мм |  |  | 4: м; 7: 60; 8: 1.71; 10: 102.6 |  |  |  | Кабель-канал (короб) 25х16 мм
(Инженерное оборудование)
95 | ФССЦ-20.4.03.03-0014 | Розетка сдвоенная интернет+телефон |  |  | 4: 100 шт; 7: 0,06; 8: 769; 10: 46.14 |  |  |  | Розетка сдвоенная интернет+телефон
(Электротехнические установки на других объектах)
|  | Объем=6 / 100 | [15 empty] | Объем=6 / 100
96 | ФССЦ-21.1.04.01-1024 | Кабель витая пара F/UTP 4х2х0,52, категория 5e |  |  | 4: 1000 м; 7: 0,08; 8: 1180; 10: 94.4 |  |  |  | Кабель витая пара F/UTP 4х2х0,52, категория 5e
(Электротехнические установки на других объектах)
|  | Объем=80 / 1000 | [15 empty] | Объем=80 / 1000
|  | Итоги по разделу 8 Слаботочка : | [20 empty] | Итоги по разделу 8 Слаботочка :
|  | Итого прямые затраты (справочно) |  |  | 10: 295.48; 12: 4276 | [10 empty] | Итого прямые затраты (справочно)
|  | в том числе: | [21 empty] | в том числе:
|  | Оплата труда рабочих |  |  | 10: 114.16; 12: 3290 | [10 empty] | Оплата труда рабочих
|  | Эксплуатация машин |  |  | 10: 1.64; 12: 16 | [10 empty] | Эксплуатация машин
|  | в том числе оплата труда машинистов (Отм) |  |  | 10: 0.29; 12: 8 | [10 empty] | в том числе оплата труда машинистов (Отм)
|  | Материалы |  |  | 10: 179.68; 12: 970 | [10 empty] | Материалы
|  | Монтажные работы |  |  | 10: 464.87; 12: 9157 | [10 empty] | Монтажные работы
|  | в том числе: | [21 empty] | в том числе:
|  | оплата труда |  |  | 10: 114.16; 12: 3290 | [10 empty] | оплата труда
|  | эксплуатация машин и механизмов |  |  | 10: 1.64; 12: 16 | [10 empty] | эксплуатация машин и механизмов
|  | в том числе оплата труда машинистов (ОТм) |  |  | 10: 0.29; 12: 8 | [10 empty] | в том числе оплата труда машинистов (ОТм)
|  | материалы |  |  | 10: 179.68; 12: 970 | [10 empty] | материалы
|  | накладные расходы |  |  | 10: 111.02; 12: 3199 | [10 empty] | накладные расходы
|  | сметная прибыль |  |  | 10: 58.37; 12: 1682 | [10 empty] | сметная прибыль
|  | Оборудование |  |  | 10: 102.6; 12: 554 | [10 empty] | Оборудование
|  | Инженерное оборудование |  |  | 10: 102.6; 12: 554 | [10 empty] | Инженерное оборудование
|  | Итого ФОТ (справочно) |  |  | 10: 114.45; 12: 3298 | [10 empty] | Итого ФОТ (справочно)
|  | Итого накладные расходы (справочно) |  |  | 10: 111.02; 12: 3199 | [10 empty] | Итого накладные расходы (справочно)
|  | Итого сметная прибыль (справочно) |  |  | 10: 58.37; 12: 1682 | [10 empty] | Итого сметная прибыль (справочно)
|  | Итого по разделу 8 Слаботочка |  |  | 10: 567.47; 12: 9711 | [11 empty] | Итого по разделу 8 Слаботочка
Раздел 9. Новый Раздел | [15 empty] | Раздел 9. Новый Раздел
97 | ФССЦпг-01-01-01-041 | Погрузо-разгрузочные работы при автомобильных перевозках: Погрузка мусора строительного с погрузкой вручную |  |  | 4: 1 т груза; 7: 2; 8: 42.98; 10: 85.96 |  |  |  | Погрузо-разгрузочные работы при автомобильных перевозках: Погрузка мусора строительного с погрузкой вручную
98 | ФССЦпг-03-21-01-015 | Перевозка грузов автомобилями-самосвалами грузоподъемностью 10 т работающих вне карьера на расстояние: I класс груза до 15 км |  |  | 4: 1 т груза; 7: 2; 8: 13.38; 10: 26.76 |  |  |  | Перевозка грузов автомобилями-самосвалами грузоподъемностью 10 т работающих вне карьера на расстояние: I класс груза до 15 км
|  | Итоги по разделу 9 Новый Раздел : | [20 empty] | Итоги по разделу 9 Новый Раздел :
|  | Итого прямые затраты (справочно) |  |  | 10: 112.72; 12: 1110 | [10 empty] | Итого прямые затраты (справочно)
|  | в том числе: | [21 empty] | в том числе:
|  | Эксплуатация машин |  |  | 10: 112.72; 12: 1110 | [10 empty] | Эксплуатация машин
|  | Строительные работы |  |  | 10: 112.72; 12: 1110 | [10 empty] | Строительные работы
|  | Дополнительная перевозка |  |  | 10: 112.72; 12: 1110 | [10 empty] | Дополнительная перевозка
|  | Итого по разделу 9 Новый Раздел |  |  | 10: 112.72; 12: 1110 | [11 empty] | Итого по разделу 9 Новый Раздел
|  | Итоги по смете: | [24 empty] | Итоги по смете:
|  | Итого прямые затраты (справочно) |  |  | 10: 48674.45; 12: 405639 | [14 empty] | Итого прямые затраты (справочно)
|  | в том числе: | [25 empty] | в том числе:
|  | Оплата труда рабочих |  |  | 10: 5869.31; 12: 169151 | [14 empty] | Оплата труда рабочих
|  | Эксплуатация машин |  |  | 10: 1200.29; 12: 11822 | [14 empty] | Эксплуатация машин
|  | в том числе оплата труда машинистов (Отм) |  |  | 10: 224.32; 12: 6463 | [14 empty] | в том числе оплата труда машинистов (Отм)
|  | Материалы |  |  | 10: 41604.85; 12: 224666 | [14 empty] | Материалы
|  | Строительные работы |  |  | 10: 48512.92; 12: 575276 | [14 empty] | Строительные работы
|  | Строительные работы |  |  | 10: 48400.2; 12: 574166 | [14 empty] | Строительные работы
|  | в том числе: | [25 empty] | в том числе:
|  | оплата труда |  |  | 10: 5385.51; 12: 155208 | [14 empty] | оплата труда
| 1 | эксплуатация машин и механизмов |  |  | 10: 1051.69; 11: 9,85; 12: 10359 | [14 empty] | эксплуатация машин и механизмов
|  | в том числе оплата труда машинистов (ОТм) |  |  | 10: 219.25; 12: 6319 | [14 empty] | в том числе оплата труда машинистов (ОТм)
| 1 | материалы |  |  | 10: 34191.85; 11: 5,4; 12: 184636 | [14 empty] | материалы
|  | накладные расходы |  |  | 10: 5198.49; 12: 149819 | [14 empty] | накладные расходы
|  | сметная прибыль |  |  | 10: 2572.66; 12: 74144 | [14 empty] | сметная прибыль
| 1 | Дополнительная перевозка |  |  | 10: 112.72; 11: 9,85; 12: 1110 | [14 empty] | Дополнительная перевозка
|  | Монтажные работы |  |  | 10: 8656.22; 12: 75174 | [14 empty] | Монтажные работы
|  | в том числе: | [25 empty] | в том числе:
|  | оплата труда |  |  | 10: 483.8; 12: 13943 | [14 empty] | оплата труда
| 1 | эксплуатация машин и механизмов |  |  | 10: 35.88; 11: 9,85; 12: 353 | [14 empty] | эксплуатация машин и механизмов
|  | в том числе оплата труда машинистов (ОТм) |  |  | 10: 5.07; 12: 144 | [14 empty] | в том числе оплата труда машинистов (ОТм)
| 1 | материалы |  |  | 10: 7413; 11: 5,4; 12: 40030 | [14 empty] | материалы
|  | накладные расходы |  |  | 10: 474.21; 12: 13664 | [14 empty] | накладные расходы
|  | сметная прибыль |  |  | 10: 249.33; 12: 7184 | [14 empty] | сметная прибыль
|  | Оборудование |  |  | 10: 914.39; 12: 4938 | [14 empty] | Оборудование
| 1 | Инженерное оборудование |  |  | 10: 914.39; 11: 5,4; 12: 4938 | [14 empty] | Инженерное оборудование
|  | Итого |  |  | 10: 58083.53; 12: 655388 | [14 empty] | Итого
|  | Итого ФОТ (справочно) |  |  | 10: 6093.63; 12: 175614 | [14 empty] | Итого ФОТ (справочно)
|  | Итого накладные расходы (справочно) |  |  | 10: 5672.7; 12: 163483 | [14 empty] | Итого накладные расходы (справочно)
|  | Итого сметная прибыль (справочно) |  |  | 10: 2821.99; 12: 81328 | [14 empty] | Итого сметная прибыль (справочно)
|  | аукционное понижение 0,83499991608 |  |  | 10: 48499.74; 12: 547248.93 | [14 empty] | аукционное понижение 0,83499991608
|  | НДС 20% |  |  | 10: 9699.95; 12: 109449.79 | [15 empty] | НДС 20%
|  | ВСЕГО по смете |  |  | 10: 58199.69; 12: 656698.71 | [16 empty] | ВСЕГО по смете
Составил:
[должность, подпись (инициалы, фамилия)]
Проверил:
[должность, подпись (инициалы, фамилия)]