## Альбом
Приложение № 3 к договору от ___.___.2022 № 2022.43745
СОГЛАСОВАНО: | [9 empty] | УТВЕРЖДАЮ:
Директор ООО «ССГ» | [9 empty] | Директор МУП «ЦМИ»
| / О. И. Попов | [11 empty] | / Э. В. Беляцкий
"_____" ________________ 2022 года | [12 empty] | "_____" ________________ 2022 года
Наименование редакции сметных нормативов |  |  | Изменения в сметные нормы, федеральные единичные расценки и отдельные составляющие к ним, включенные в федеральный реестр сметных нормативов приказами Минстроя России от 26 декабря 2019 г. № 871/пр, 872/пр, 873/пр, 874/пр, 875/пр, 876/пр (в ред. приказов от 30.03.2020 № 171/пр, 172/пр, от 01.06.2020 № 294/пр, 295/пр, от 30.06.2020 № 352/пр, 353/пр, от 20.10.2020 № 635/пр, 636/пр, от 09.02.2021 № 50/пр, 51/пр, от 24.05.2021 № 320/пр, 321/пр, от 24.06.2021 № 407/пр, 408/пр, от 14.10.2021 № 745/пр, 746/пр), от 20.12.2021 № 961/пр, 962/пр) | [10 empty] | Изменения в сметные нормы, федеральные единичные расценки и отдельные составляющие к ним, включенные в федеральный реестр сметных нормативов приказами Минстроя России от 26 декабря 2019 г. № 871/пр, 872/пр, 873/пр, 874/пр, 875/пр, 876/пр (в ред. приказов от 30.03.2020 № 171/пр, 172/пр, от 01.06.2020 № 294/пр, 295/пр, от 30.06.2020 № 352/пр, 353/пр, от 20.10.2020 № 635/пр, 636/пр, от 09.02.2021 № 50/пр, 51/пр, от 24.05.2021 № 320/пр, 321/пр, от 24.06.2021 № 407/пр, 408/пр, от 14.10.2021 № 745/пр, 746/пр), от 20.12.2021 № 961/пр, 962/пр)
Наименование программного продукта |  |  | "ГРАНД-Смета 2021"
(наименование стройки)
Защитное сооружение гражданской обороны № 0329-55 по адресу: г. Новосибирск, ул. Аэропорт, 20
(наименование объекта капитального строительства)
ЛОКАЛЬНЫЙ СМЕТНЫЙ РАСЧЕТ (СМЕТА)
Аэропорт, 20
(наименование конструктивного решения)
Составлен | базисно-индексным | методом
Основание
(проектная и (или) иная техническая документация)
Составлен(а) в текущем (базисном) уровне цен
Сметная стоимость |  | 368.73 | (30,54) | тыс.руб.
в том числе:
| строительных работ | 367.09 | (30,73) | тыс.руб. |  | Средства на оплату труда рабочих |  |  |  |  | 95.4 | (3,22) | тыс.руб.
| монтажных работ | 42.53 | (2,83) | тыс.руб. |  | Нормативные затраты труда рабочих | [5 empty] | 365 | чел.час.
| оборудования | 5.65 | (0,84) | тыс.руб. |  | Нормативные затраты труда машинистов | [5 empty] | 4.79 | чел.час.
| прочих затрат | 0 | (0) | тыс.руб. |  | Расчетный измеритель конструктивного решения
№ п/п | Обоснование | Наименование работ и затрат |  |  | Единица измерения | Количество |  |  | Сметная стоимость в базисном уровне цен (в текущем уровне цен (гр. 8) для ресурсов, отсутствующих в СНБ), руб. |  |  | Индексы | Сметная стоимость в текущем уровне цен, руб.
[6 empty] | на единицу | коэффициенты | всего с учетом коэффициентов | на единицу | коэффициенты | всего
1 | 2 | 3 |  |  | 4 | 5 | 6 | 7 | 8 | 9 | 10 | 11 | 12
Раздел 1. Пол | [15 empty] | Раздел 1. Пол
1 | ФЕРр57-2-1 | Разборка покрытий полов: из линолеума и релина |  |  | 4: 100 м2; 7: 0,242 |  |  |  | Разборка покрытий полов: из линолеума и релина
|  | Объем=24,2 / 100 | [15 empty] | Объем=24,2 / 100
| 1 | ОТ |  |  | 8: 88.84; 10: 21.5; 11: 29,64; 12: 637 | [5 empty] | ОТ
| 2 | ЭМ |  |  | 8: 4.06; 10: 0.98 | [5 empty] | ЭМ
| 3 | в т.ч. ОТм |  |  | 8: 1.76; 10: 0.43; 11: 29,64; 12: 13 | [5 empty] | в т.ч. ОТм
| 999-9900 | Строительный мусор |  |  | 4: т; 5: 0,47; 7: 0,11374 | [6 empty] | Строительный мусор
|  | ЗТ |  |  | 4: чел.-ч; 5: 11,39; 7: 2,75638 | [7 empty] | ЗТ
|  | ЗТм |  |  | 4: чел.-ч; 5: 0,13; 7: 0,03146 | [7 empty] | ЗТм
|  | Итого по расценке |  |  | 8: 92.9; 10: 22.48 | [8 empty] | Итого по расценке
|  | ФОТ |  |  | 10: 21.93; 12: 650 | [7 empty] | ФОТ
| МДС81-33.2004 Прил.5 п.7 | НР Полы (ремонтно-строительные) |  |  | 4: %; 5: 80; 7: 80; 10: 17.54; 12: 520 | [7 empty] | НР Полы (ремонтно-строительные)
| Письмо №АП-5536/06 Прил.2 п.7 | СП Полы (ремонтно-строительные) |  |  | 4: %; 5: 68; 7: 68; 10: 14.91; 12: 442 | [7 empty] | СП Полы (ремонтно-строительные)
|  | Всего по позиции |  |  | 10: 54.93 | [9 empty] | Всего по позиции
2 | ФЕРр57-10-2 | Заделка выбоин в цементных полах, площадь ремонтируемого участка: свыше 0,25 до 0,5 м2 |  |  | 4: 100 мест; 7: 0,04 |  |  |  | Заделка выбоин в цементных полах, площадь ремонтируемого участка: свыше 0,25 до 0,5 м2
|  | Объем=4 / 100 | [15 empty] | Объем=4 / 100
| 1 | ОТ |  |  | 8: 591.56; 10: 23.66; 11: 29,64; 12: 701 | [5 empty] | ОТ
| 2 | ЭМ |  |  | 8: 34.23; 10: 1.37 | [5 empty] | ЭМ
| 4 | М |  |  | 8: 8.41; 10: 0.34 | [5 empty] | М
| 04.3.01.09 | Раствор цементный |  |  | 4: м3; 5: 0,71; 7: 0,0284 | [6 empty] | Раствор цементный
| 999-9900 | Строительный мусор |  |  | 4: т; 5: 0,7; 7: 0,028 | [6 empty] | Строительный мусор
|  | ЗТ |  |  | 4: чел.-ч; 5: 69,35; 7: 2,774 | [7 empty] | ЗТ
|  | Итого по расценке |  |  | 8: 634.2; 10: 25.37 | [8 empty] | Итого по расценке
|  | ФОТ |  |  | 10: 23.66; 12: 701 | [7 empty] | ФОТ
| МДС81-33.2004 Прил.5 п.7 | НР Полы (ремонтно-строительные) |  |  | 4: %; 5: 80; 7: 80; 10: 18.93; 12: 561 | [7 empty] | НР Полы (ремонтно-строительные)
| Письмо №АП-5536/06 Прил.2 п.7 | СП Полы (ремонтно-строительные) |  |  | 4: %; 5: 68; 7: 68; 10: 16.09; 12: 477 | [7 empty] | СП Полы (ремонтно-строительные)
|  | Всего по позиции |  |  | 10: 60.39 | [9 empty] | Всего по позиции
3 | ФССЦ-04.3.01.09-0001 | Раствор готовый кладочный цементный тяжелый |  |  | 4: м3; 7: 0,0284; 8: 424.88; 10: 12.07 |  |  |  | Раствор готовый кладочный цементный тяжелый
(Полы (ремонтно-строительные))
4 | ФЕР15-04-006-04 | Покрытие поверхности пола грунтовкой глубокого проникновения |  |  | 4: 100 м2; 7: 0,832 |  |  |  | Покрытие поверхности пола грунтовкой глубокого проникновения
|  | Объем=(83,2) / 100 | [15 empty] | Объем=(83,2) / 100
| 1 | ОТ |  |  | 8: 157; 10: 130.62; 11: 29,64; 12: 3872 | [5 empty] | ОТ
| 2 | ЭМ |  |  | 8: 1.62; 10: 1.35 | [5 empty] | ЭМ
| 3 | в т.ч. ОТм |  |  | 8: 0.37; 10: 0.31; 11: 29,64; 12: 9 | [5 empty] | в т.ч. ОТм
| 4 | М |  |  | 8: 0.36; 10: 0.3 | [5 empty] | М
| 14.3.01.03 | Грунтовка |  |  | 4: т; 5: 0,02; 7: 0,01664 | [6 empty] | Грунтовка
|  | ЗТ |  |  | 4: чел.-ч; 5: 16,32; 7: 13,57824 | [7 empty] | ЗТ
|  | ЗТм |  |  | 4: чел.-ч; 5: 0,03; 7: 0,02496 | [7 empty] | ЗТм
|  | Итого по расценке |  |  | 8: 158.98; 10: 132.27 | [8 empty] | Итого по расценке
|  | ФОТ |  |  | 10: 130.93; 12: 3881 | [7 empty] | ФОТ
| МДС81-33.2004 Прил.4 п.15 | НР Отделочные работы |  |  | % | 105 | 0,9 | 94,5 |  |  | 123.73 |  | 3668 | [7 empty] | НР Отделочные работы
| Письмо №АП-5536/06 от 18.11.04 Прил.1 п.15 | СП Отделочные работы |  |  | % | 55 | 0,85 | 46,75 |  |  | 61.21 |  | 1814 | [7 empty] | СП Отделочные работы
|  | Всего по позиции |  |  | 10: 317.21 | [9 empty] | Всего по позиции
5 | ФССЦ-14.4.01.02-0029 | Грунтовка акриловая, АК-02 для бетонных полов |  |  | 4: кг; 7: 13,84448; 8: 13.34; 10: 184.69 |  |  |  | Грунтовка акриловая, АК-02 для бетонных полов
(Отделочные работы)
|  | Объем=0,832*0,01664*1000 | [15 empty] | Объем=0,832*0,01664*1000
6 | ФЕРр62-6-4 | Простая масляная окраска ранее окрашенных полов: с подготовкой и расчисткой старой краски более 35% |  |  | 4: 100 м2; 7: 0,832 |  |  |  | Простая масляная окраска ранее окрашенных полов: с подготовкой и расчисткой старой краски более 35%
|  | Объем=83,2 / 100 | [15 empty] | Объем=83,2 / 100
| 1 | ОТ |  |  | 8: 269.57; 10: 224.28; 11: 29,64; 12: 6648 | [5 empty] | ОТ
| 2 | ЭМ |  |  | 8: 5.76; 10: 4.79 | [5 empty] | ЭМ
| 3 | в т.ч. ОТм |  |  | 8: 1.81; 10: 1.51; 11: 29,64; 12: 45 | [5 empty] | в т.ч. ОТм
| 4 | М |  |  | 8: 197.18; 10: 164.05 | [5 empty] | М
| 14.4.02.04 | Краски для внутренних работ масляные готовые к применению |  |  | 4: т; 5: 0,0132; 7: 0,0109824 | [6 empty] | Краски для внутренних работ масляные готовые к применению
|  | ЗТ |  |  | 4: чел.-ч; 5: 31,2; 7: 25,9584 | [7 empty] | ЗТ
|  | ЗТм |  |  | 4: чел.-ч; 5: 0,14; 7: 0,11648 | [7 empty] | ЗТм
|  | Итого по расценке |  |  | 8: 472.51; 10: 393.12 | [8 empty] | Итого по расценке
|  | ФОТ |  |  | 10: 225.79; 12: 6693 | [7 empty] | ФОТ
| МДС81-33.2004 Прил.5 п.12 | НР Малярные работы (ремонтно-строительные) |  |  | 4: %; 5: 80; 7: 80; 10: 180.63; 12: 5354 | [7 empty] | НР Малярные работы (ремонтно-строительные)
| Письмо №АП-5536/06 Прил.2 п.12 | СП Малярные работы (ремонтно-строительные) |  |  | 4: %; 5: 50; 7: 50; 10: 112.9; 12: 3347 | [7 empty] | СП Малярные работы (ремонтно-строительные)
|  | Всего по позиции |  |  | 10: 686.65 | [9 empty] | Всего по позиции
7 | ФССЦ-14.4.04.02-0002 | Эмаль акриловая АК-15 для бетонных полов, износостойкая |  |  | 4: кг; 7: 10,9824; 8: 14.1; 10: 154.85 |  |  |  | Эмаль акриловая АК-15 для бетонных полов, износостойкая
(Малярные работы (ремонтно-строительные))
|  | Объем=0,832*0,0132*1000 | [15 empty] | Объем=0,832*0,0132*1000
|  | Итоги по разделу 1 Пол : | [21 empty] | Итоги по разделу 1 Пол :
|  | Итого прямые затраты (справочно) |  |  | 10: 924.85 | [11 empty] | Итого прямые затраты (справочно)
|  | в том числе: | [22 empty] | в том числе:
|  | Оплата труда рабочих |  |  | 10: 400.06 | [11 empty] | Оплата труда рабочих
|  | Эксплуатация машин |  |  | 10: 8.49 | [11 empty] | Эксплуатация машин
|  | в том числе оплата труда машинистов (Отм) |  |  | 10: 2.25 | [11 empty] | в том числе оплата труда машинистов (Отм)
|  | Материалы |  |  | 10: 516.3 | [11 empty] | Материалы
|  | Строительные работы |  |  | 10: 1470.79 | [11 empty] | Строительные работы
|  | в том числе: | [22 empty] | в том числе:
|  | оплата труда |  |  | 10: 400.06 | [11 empty] | оплата труда
|  | эксплуатация машин и механизмов |  |  | 10: 8.49 | [11 empty] | эксплуатация машин и механизмов
|  | в том числе оплата труда машинистов (ОТм) |  |  | 10: 2.25 | [11 empty] | в том числе оплата труда машинистов (ОТм)
|  | материалы |  |  | 10: 516.3 | [11 empty] | материалы
|  | накладные расходы |  |  | 10: 340.83 | [11 empty] | накладные расходы
|  | сметная прибыль |  |  | 10: 205.11 | [11 empty] | сметная прибыль
|  | Итого ФОТ (справочно) |  |  | 10: 402.31 | [11 empty] | Итого ФОТ (справочно)
|  | Итого накладные расходы (справочно) |  |  | 10: 340.83 | [11 empty] | Итого накладные расходы (справочно)
|  | Итого сметная прибыль (справочно) |  |  | 10: 205.11 | [11 empty] | Итого сметная прибыль (справочно)
|  | Итого по разделу 1 Пол |  |  | 10: 1470.79 | [12 empty] | Итого по разделу 1 Пол
Раздел 2. Стены и потолок | [15 empty] | Раздел 2. Стены и потолок
8 | ФЕРр69-4-1 | Заделка отверстий в местах прохода трубопроводов: в стенах и перегородках оштукатуренных |  |  | 4: 100 отверстий; 7: 0,12 |  |  |  | Заделка отверстий в местах прохода трубопроводов: в стенах и перегородках оштукатуренных
|  | Объем=12 / 100 | [15 empty] | Объем=12 / 100
| 1 | ОТ |  |  | 8: 670.97; 10: 80.52; 11: 29,64; 12: 2387 | [5 empty] | ОТ
| 2 | ЭМ |  |  | 8: 1.56; 10: 0.19 | [5 empty] | ЭМ
| 3 | в т.ч. ОТм |  |  | 8: 0.68; 10: 0.08; 11: 29,64; 12: 2 | [5 empty] | в т.ч. ОТм
| 4 | М |  |  | 8: 394.2; 10: 47.3 | [5 empty] | М
|  | ЗТ |  |  | 4: чел.-ч; 5: 78,66; 7: 9,4392 | [7 empty] | ЗТ
|  | ЗТм |  |  | 4: чел.-ч; 5: 0,05; 7: 0,006 | [7 empty] | ЗТм
|  | Итого по расценке |  |  | 8: 1066.73; 10: 128.01 | [8 empty] | Итого по расценке
|  | ФОТ |  |  | 10: 80.6; 12: 2389 | [7 empty] | ФОТ
| МДС81-33.2004 Прил.5 п.19 | НР Прочие ремонтно-строительные работы |  |  | 4: %; 5: 78; 7: 78; 10: 62.87; 12: 1863 | [7 empty] | НР Прочие ремонтно-строительные работы
| Письмо №АП-5536/06 Прил.2 п.19 | СП Прочие ремонтно-строительные работы |  |  | 4: %; 5: 50; 7: 50; 10: 40.3; 12: 1195 | [7 empty] | СП Прочие ремонтно-строительные работы
|  | Всего по позиции |  |  | 10: 231.18 | [9 empty] | Всего по позиции
9 | ФЕР46-04-006-01 | Разборка деревянных перегородок: оштукатуренных щитовых и дощатых однослойных |  |  | 4: 100 м2; 7: 0,051475 |  |  |  | Разборка деревянных перегородок: оштукатуренных щитовых и дощатых однослойных
|  | Объем=((2,46+1,25)*2,25-0,8*2*2) / 100 | [15 empty] | Объем=((2,46+1,25)*2,25-0,8*2*2) / 100
| 1 | ОТ |  |  | 8: 324.02; 10: 16.68; 11: 29,64; 12: 494 | [5 empty] | ОТ
| 2 | ЭМ |  |  | 8: 231.64; 10: 11.92 | [5 empty] | ЭМ
| 3 | в т.ч. ОТм |  |  | 8: 100.04; 10: 5.15; 11: 29,64; 12: 153 | [5 empty] | в т.ч. ОТм
| 999-9900 | Строительный мусор |  |  | 4: т; 5: 15,04; 7: 0,774184 | [6 empty] | Строительный мусор
|  | ЗТ |  |  | 4: чел.-ч; 5: 42,86; 7: 2,2062185 | [7 empty] | ЗТ
|  | ЗТм |  |  | 4: чел.-ч; 5: 7,41; 7: 0,3814298 | [7 empty] | ЗТм
|  | Итого по расценке |  |  | 8: 555.66; 10: 28.6 | [8 empty] | Итого по расценке
|  | ФОТ |  |  | 10: 21.83; 12: 647 | [7 empty] | ФОТ
| МДС81-33.2004 Прил.4 п.49 | НР Работы по реконструкции зданий и сооружений: усиление и замена существующих конструкций, возведение отдельных конструктивных элементов |  |  | % | 110 | 0,9 | 99 |  |  | 21.61 |  | 641 | [7 empty] | НР Работы по реконструкции зданий и сооружений: усиление и замена существующих конструкций, возведение отдельных конструктивных элементов
| Письмо №АП-5536/06 от 18.11.04 Прил.1 п.49 | СП Работы по реконструкции зданий и сооружений: усиление и замена существующих конструкций, возведение отдельных конструктивных элементов |  |  | % | 70 | 0,85 | 59,5 |  |  | 12.99 |  | 385 | [7 empty] | СП Работы по реконструкции зданий и сооружений: усиление и замена существующих конструкций, возведение отдельных конструктивных элементов
|  | Всего по позиции |  |  | 10: 63.2 | [9 empty] | Всего по позиции
10 | ФЕР08-02-002-05 | Кладка перегородок из кирпича: неармированных толщиной в 1/2 кирпича при высоте этажа до 4 м |  |  | 4: 100 м2; 7: 0,051 |  |  |  | Кладка перегородок из кирпича: неармированных толщиной в 1/2 кирпича при высоте этажа до 4 м
|  | Объем=((2,46+1,25)*2,25-0,8*2*2) / 100 | [15 empty] | Объем=((2,46+1,25)*2,25-0,8*2*2) / 100
| 1 | ОТ |  |  | 8: 1032.13; 10: 52.64; 11: 29,64; 12: 1560 | [5 empty] | ОТ
| 2 | ЭМ |  |  | 8: 355.1; 10: 18.11 | [5 empty] | ЭМ
| 3 | в т.ч. ОТм |  |  | 8: 55.49; 10: 2.83; 11: 29,64; 12: 84 | [5 empty] | в т.ч. ОТм
| 4 | М |  |  | 8: 31.4; 10: 1.6 | [5 empty] | М
| 04.3.01.12 | Растворы цементно-известковые |  |  | 4: м3; 5: 2,3; 7: 0,1173 | [6 empty] | Растворы цементно-известковые
| 06.1.01.05 | Кирпич керамический или силикатный |  |  | 4: 1000 шт; 5: 5; 7: 0,255 | [6 empty] | Кирпич керамический или силикатный
|  | ЗТ |  |  | 4: чел.-ч; 5: 121; 7: 6,171 | [7 empty] | ЗТ
|  | ЗТм |  |  | 4: чел.-ч; 5: 4,11; 7: 0,20961 | [7 empty] | ЗТм
|  | Итого по расценке |  |  | 8: 1418.63; 10: 72.35 | [8 empty] | Итого по расценке
|  | ФОТ |  |  | 10: 55.47; 12: 1644 | [7 empty] | ФОТ
| МДС81-33.2004 Прил.4 п.8 | НР Конструкции из кирпича и блоков |  |  | % | 122 | 0,9 | 109,8 |  |  | 60.91 |  | 1805 | [7 empty] | НР Конструкции из кирпича и блоков
| Письмо №АП-5536/06 от 18.11.04 Прил.1 п.8 | СП Конструкции из кирпича и блоков |  |  | % | 80 | 0,85 | 68 |  |  | 37.72 |  | 1118 | [7 empty] | СП Конструкции из кирпича и блоков
|  | Всего по позиции |  |  | 10: 170.98 | [9 empty] | Всего по позиции
11 | ФССЦ-04.3.01.12-0005 | Раствор кладочный, цементно-известковый, М100 |  |  | 4: м3; 7: 0,1173; 8: 529.41; 10: 62.1 |  |  |  | Раствор кладочный, цементно-известковый, М100
(Конструкции из кирпича и блоков)
12 | ФССЦ-06.1.01.05-0035 | Кирпич керамический одинарный, марка 100, размер 250х120х65 мм |  |  | 4: 1000 шт; 7: 0,255; 8: 1752.6; 10: 446.91 |  |  |  | Кирпич керамический одинарный, марка 100, размер 250х120х65 мм
(Конструкции из кирпича и блоков)
13 | ФЕР46-02-009-02 | Отбивка штукатурки с поверхностей: стен и потолков кирпичных |  |  | 4: 100 м2; 7: 0,7716 |  |  |  | Отбивка штукатурки с поверхностей: стен и потолков кирпичных
|  | Объем=77,16 / 100 | [15 empty] | Объем=77,16 / 100
| 1 | ОТ |  |  | 8: 178; 10: 137.34; 11: 29,64; 12: 4071 | [5 empty] | ОТ
| 999-9900 | Строительный мусор |  |  | 4: т; 5: 4,6; 7: 3,54936 | [6 empty] | Строительный мусор
|  | ЗТ |  |  | 4: чел.-ч; 5: 22,82; 7: 17,607912 | [7 empty] | ЗТ
|  | Итого по расценке |  |  | 8: 178; 10: 137.34 | [8 empty] | Итого по расценке
|  | ФОТ |  |  | 10: 137.34; 12: 4071 | [7 empty] | ФОТ
| МДС81-33.2004 Прил.4 п.49 | НР Работы по реконструкции зданий и сооружений: усиление и замена существующих конструкций, возведение отдельных конструктивных элементов |  |  | % | 110 | 0,9 | 99 |  |  | 135.97 |  | 4030 | [7 empty] | НР Работы по реконструкции зданий и сооружений: усиление и замена существующих конструкций, возведение отдельных конструктивных элементов
| Письмо №АП-5536/06 от 18.11.04 Прил.1 п.49 | СП Работы по реконструкции зданий и сооружений: усиление и замена существующих конструкций, возведение отдельных конструктивных элементов |  |  | % | 70 | 0,85 | 59,5 |  |  | 81.72 |  | 2422 | [7 empty] | СП Работы по реконструкции зданий и сооружений: усиление и замена существующих конструкций, возведение отдельных конструктивных элементов
|  | Всего по позиции |  |  | 10: 355.03 | [9 empty] | Всего по позиции
14 | ФЕРр61-32-1 | Выравнивание разрушенных мест раствором с добавлением полимерной добавки при толщине намета до 10 мм |  |  | 4: 100 м2; 7: 0,7716 |  |  |  | Выравнивание разрушенных мест раствором с добавлением полимерной добавки при толщине намета до 10 мм
| 1 | ОТ |  |  | 8: 479.76; 10: 370.18; 11: 29,64; 12: 10972 | [5 empty] | ОТ
| 2 | ЭМ |  |  | 8: 110.18; 10: 85.01 | [5 empty] | ЭМ
| 3 | в т.ч. ОТм |  |  | 8: 19.37; 10: 14.95; 11: 29,64; 12: 443 | [5 empty] | в т.ч. ОТм
| 4 | М |  |  | 8: 152.87; 10: 117.95 | [5 empty] | М
| 03.2.01.01 | Цемент |  |  | 4: т; 5: 0,714; 7: 0,5509224 | [6 empty] | Цемент
|  | ЗТ |  |  | 4: чел.-ч; 5: 57,25; 7: 44,1741 | [7 empty] | ЗТ
|  | ЗТм |  |  | 4: чел.-ч; 5: 1,67; 7: 1,288572 | [7 empty] | ЗТм
|  | Итого по расценке |  |  | 8: 742.81; 10: 573.14 | [8 empty] | Итого по расценке
|  | ФОТ |  |  | 10: 385.13; 12: 11415 | [7 empty] | ФОТ
| МДС81-33.2004 Прил.5 п.11 | НР Штукатурные работы (ремонтно-строительные) |  |  | 4: %; 5: 79; 7: 79; 10: 304.25; 12: 9018 | [7 empty] | НР Штукатурные работы (ремонтно-строительные)
| Письмо №АП-5536/06 Прил.2 п.11 | СП Штукатурные работы (ремонтно-строительные) |  |  | 4: %; 5: 50; 7: 50; 10: 192.57; 12: 5708 | [7 empty] | СП Штукатурные работы (ремонтно-строительные)
|  | Всего по позиции |  |  | 10: 1069.96 | [9 empty] | Всего по позиции
15 | ФССЦ-03.2.01.01-0001 | Портландцемент общестроительного назначения бездобавочный М400 Д0 (ЦЕМ I 32,5Н) |  |  | 4: т; 7: 0,550922; 8: 412; 10: 226.98 |  |  |  | Портландцемент общестроительного назначения бездобавочный М400 Д0 (ЦЕМ I 32,5Н)
(Штукатурные работы (ремонтно-строительные))
16 | ФЕР15-04-006-04 | Покрытие поверхностей грунтовкой глубокого проникновения: за 2 раза стен |  |  | 4: 100 м2; 7: 1,739964 |  |  |  | Покрытие поверхностей грунтовкой глубокого проникновения: за 2 раза стен
|  | Объем=((((2,41+2,3)+(4,12+5,95)+(2,4+4,15)+(2,45+2,46)+(5,94+2,69)+(5,93+2,62)+(2,62+2,46)+(0,6+0,5))*2)*2- (0,94*2*4+0,8*2*10+0,94*0,94)) / 100 | [15 empty] | Объем=((((2,41+2,3)+(4,12+5,95)+(2,4+4,15)+(2,45+2,46)+(5,94+2,69)+(5,93+2,62)+(2,62+2,46)+(0,6+0,5))*2)*2- (0,94*2*4+0,8*2*10+0,94*0,94)) / 100
| 1 | ОТ |  |  | 8: 157; 10: 273.17; 11: 29,64; 12: 8097 | [5 empty] | ОТ
| 2 | ЭМ |  |  | 8: 1.62; 10: 2.82 | [5 empty] | ЭМ
| 3 | в т.ч. ОТм |  |  | 8: 0.37; 10: 0.64; 11: 29,64; 12: 19 | [5 empty] | в т.ч. ОТм
| 4 | М |  |  | 8: 0.36; 10: 0.63 | [5 empty] | М
| 14.3.01.03 | Грунтовка |  |  | 4: т; 5: 0,02; 7: 0,0347993 | [6 empty] | Грунтовка
|  | ЗТ |  |  | 4: чел.-ч; 5: 16,32; 7: 28,3962125 | [7 empty] | ЗТ
|  | ЗТм |  |  | 4: чел.-ч; 5: 0,03; 7: 0,0521989 | [7 empty] | ЗТм
|  | Итого по расценке |  |  | 8: 158.98; 10: 276.62 | [8 empty] | Итого по расценке
|  | ФОТ |  |  | 10: 273.81; 12: 8116 | [7 empty] | ФОТ
| МДС81-33.2004 Прил.4 п.15 | НР Отделочные работы |  |  | % | 105 | 0,9 | 94,5 |  |  | 258.75 |  | 7670 | [7 empty] | НР Отделочные работы
| Письмо №АП-5536/06 от 18.11.04 Прил.1 п.15 | СП Отделочные работы |  |  | % | 55 | 0,85 | 46,75 |  |  | 128.01 |  | 3794 | [7 empty] | СП Отделочные работы
|  | Всего по позиции |  |  | 10: 663.38 | [9 empty] | Всего по позиции
17 | ФССЦ-14.3.01.03-0003 | Состав грунтовочный укрепляющий универсальный |  |  | 4: кг; 7: 34,7993; 8: 20.92; 10: 728 |  |  |  | Состав грунтовочный укрепляющий универсальный
(Отделочные работы)
|  | Объем=0,034799*1000 | [15 empty] | Объем=0,034799*1000
18 | ФЕРр62-16-1 | Окрашивание водоэмульсионными составами поверхностей стен, ранее окрашенных: известковой или клеевой краской с расчисткой старой краски более 35% |  |  | 4: 100 м2; 7: 1,553 |  |  |  | Окрашивание водоэмульсионными составами поверхностей стен, ранее окрашенных: известковой или клеевой краской с расчисткой старой краски более 35%
|  | Объем=((((2,41+2,3)+(4,12+5,95)+(2,4+4,15)+(2,45+2,46)+(5,94+2,69)+(5,93+2,62)+(0,6+0,5))*2)*2- (0,94*2*4+0,8*2*9+0,94*0,94)) / 100 | [15 empty] | Объем=((((2,41+2,3)+(4,12+5,95)+(2,4+4,15)+(2,45+2,46)+(5,94+2,69)+(5,93+2,62)+(0,6+0,5))*2)*2- (0,94*2*4+0,8*2*9+0,94*0,94)) / 100
| 1 | ОТ |  |  | 8: 146.36; 10: 227.3; 11: 29,64; 12: 6737 | [5 empty] | ОТ
| 2 | ЭМ |  |  | 8: 7.07; 10: 10.98 | [5 empty] | ЭМ
| 3 | в т.ч. ОТм |  |  | 8: 2.05; 10: 3.18; 11: 29,64; 12: 94 | [5 empty] | в т.ч. ОТм
| 4 | М |  |  | 8: 162.97; 10: 253.09 | [5 empty] | М
| 14.3.02.01 | Краска водоэмульсионная |  |  | 4: т; 5: 0,063; 7: 0,097839 | [6 empty] | Краска водоэмульсионная
|  | ЗТ |  |  | 4: чел.-ч; 5: 16,94; 7: 26,30782 | [7 empty] | ЗТ
|  | ЗТм |  |  | 4: чел.-ч; 5: 0,16; 7: 0,24848 | [7 empty] | ЗТм
|  | Итого по расценке |  |  | 8: 316.4; 10: 491.37 | [8 empty] | Итого по расценке
|  | ФОТ |  |  | 10: 230.48; 12: 6831 | [7 empty] | ФОТ
| МДС81-33.2004 Прил.5 п.12 | НР Малярные работы (ремонтно-строительные) |  |  | 4: %; 5: 80; 7: 80; 10: 184.38; 12: 5465 | [7 empty] | НР Малярные работы (ремонтно-строительные)
| Письмо №АП-5536/06 Прил.2 п.12 | СП Малярные работы (ремонтно-строительные) |  |  | 4: %; 5: 50; 7: 50; 10: 115.24; 12: 3416 | [7 empty] | СП Малярные работы (ремонтно-строительные)
|  | Всего по позиции |  |  | 10: 790.99 | [9 empty] | Всего по позиции
19 | ФССЦ-14.3.02.01-0223 | Краска водоэмульсионная для внутренних работ |  |  | 4: т; 7: 0,097839; 8: 19973.67; 10: 1954.2 |  |  |  | Краска водоэмульсионная для внутренних работ
(Малярные работы (ремонтно-строительные))
20 | ФЕР15-04-006-02 | Покрытие поверхностей грунтовкой глубокого проникновения: за 2 раза потолков |  |  | 4: 100 м2; 7: 0,832 |  |  |  | Покрытие поверхностей грунтовкой глубокого проникновения: за 2 раза потолков
|  | Объем=83,2 / 100 | [15 empty] | Объем=83,2 / 100
| 1 | ОТ |  |  | 8: 192.59; 10: 160.23; 11: 29,64; 12: 4749 | [5 empty] | ОТ
| 2 | ЭМ |  |  | 8: 2.28; 10: 1.9 | [5 empty] | ЭМ
| 3 | в т.ч. ОТм |  |  | 8: 0.49; 10: 0.41; 11: 29,64; 12: 12 | [5 empty] | в т.ч. ОТм
| 4 | М |  |  | 8: 0.36; 10: 0.3 | [5 empty] | М
| 14.3.01.03 | Грунтовка |  |  | 4: т; 5: 0,02; 7: 0,01664 | [6 empty] | Грунтовка
|  | ЗТ |  |  | 4: чел.-ч; 5: 20,02; 7: 16,65664 | [7 empty] | ЗТ
|  | ЗТм |  |  | 4: чел.-ч; 5: 0,04; 7: 0,03328 | [7 empty] | ЗТм
|  | Итого по расценке |  |  | 8: 195.23; 10: 162.43 | [8 empty] | Итого по расценке
|  | ФОТ |  |  | 10: 160.64; 12: 4761 | [7 empty] | ФОТ
| МДС81-33.2004 Прил.4 п.15 | НР Отделочные работы |  |  | % | 105 | 0,9 | 94,5 |  |  | 151.8 |  | 4499 | [7 empty] | НР Отделочные работы
| Письмо №АП-5536/06 от 18.11.04 Прил.1 п.15 | СП Отделочные работы |  |  | % | 55 | 0,85 | 46,75 |  |  | 75.1 |  | 2226 | [7 empty] | СП Отделочные работы
|  | Всего по позиции |  |  | 10: 389.33 | [9 empty] | Всего по позиции
21 | ФССЦ-14.3.01.01-0201 | Пропитка грунтовочная жидкая для укрепления рыхлых оснований (Глубокого проникновения) |  |  | 4: л; 7: 16,64; 8: 11.35; 10: 188.86 |  |  |  | Пропитка грунтовочная жидкая для укрепления рыхлых оснований (Глубокого проникновения)
(Отделочные работы)
|  | Объем=0,01664*1000 | [15 empty] | Объем=0,01664*1000
22 | ФЕРр62-17-1 | Окрашивание водоэмульсионными составами поверхностей потолков, ранее окрашенных: известковой или клеевой краской, с расчисткой старой краски более 35% |  |  | 4: 100 м2; 7: 0,772 |  |  |  | Окрашивание водоэмульсионными составами поверхностей потолков, ранее окрашенных: известковой или клеевой краской, с расчисткой старой краски более 35%
|  | Объем=(83,2-6) / 100 | [15 empty] | Объем=(83,2-6) / 100
| 1 | ОТ |  |  | 8: 177.12; 10: 136.74; 11: 29,64; 12: 4053 | [5 empty] | ОТ
| 2 | ЭМ |  |  | 8: 7.07; 10: 5.46 | [5 empty] | ЭМ
| 3 | в т.ч. ОТм |  |  | 8: 2.05; 10: 1.58; 11: 29,64; 12: 47 | [5 empty] | в т.ч. ОТм
| 4 | М |  |  | 8: 164.69; 10: 127.14 | [5 empty] | М
| 14.3.02.01 | Краска водоэмульсионная |  |  | 4: т; 5: 0,063; 7: 0,048636 | [6 empty] | Краска водоэмульсионная
|  | ЗТ |  |  | 4: чел.-ч; 5: 20,5; 7: 15,826 | [7 empty] | ЗТ
|  | ЗТм |  |  | 4: чел.-ч; 5: 0,16; 7: 0,12352 | [7 empty] | ЗТм
|  | Итого по расценке |  |  | 8: 348.88; 10: 269.34 | [8 empty] | Итого по расценке
|  | ФОТ |  |  | 10: 138.32; 12: 4100 | [7 empty] | ФОТ
| МДС81-33.2004 Прил.5 п.12 | НР Малярные работы (ремонтно-строительные) |  |  | 4: %; 5: 80; 7: 80; 10: 110.66; 12: 3280 | [7 empty] | НР Малярные работы (ремонтно-строительные)
| Письмо №АП-5536/06 Прил.2 п.12 | СП Малярные работы (ремонтно-строительные) |  |  | 4: %; 5: 50; 7: 50; 10: 69.16; 12: 2050 | [7 empty] | СП Малярные работы (ремонтно-строительные)
|  | Всего по позиции |  |  | 10: 449.16 | [9 empty] | Всего по позиции
23 | ФССЦ-14.3.02.01-0223 | Краска водоэмульсионная для внутренних работ |  |  | 4: т; 7: 0,048636; 8: 19973.67; 10: 971.44 |  |  |  | Краска водоэмульсионная для внутренних работ
(Малярные работы (ремонтно-строительные))
24 | ФЕРр62-2-3 | Простая масляная окраска ранее окрашенных стен: с подготовкой и расчисткой старой краски до 35% |  |  | 4: 100 м2; 7: 0,275 |  |  |  | Простая масляная окраска ранее окрашенных стен: с подготовкой и расчисткой старой краски до 35%
|  | Объем=((((1,1+1,25)+(1,22+1,2)+(2,46+1,27))*2)*2,1-(0,8*2*4+0,9*2))/100 | [15 empty] | Объем=((((1,1+1,25)+(1,22+1,2)+(2,46+1,27))*2)*2,1-(0,8*2*4+0,9*2))/100
| 1 | ОТ |  |  | 8: 252.29; 10: 69.38; 11: 29,64; 12: 2056 | [5 empty] | ОТ
| 2 | ЭМ |  |  | 8: 7.73; 10: 2.13 | [5 empty] | ЭМ
| 3 | в т.ч. ОТм |  |  | 8: 2.16; 10: 0.59; 11: 29,64; 12: 17 | [5 empty] | в т.ч. ОТм
| 4 | М |  |  | 8: 131; 10: 36.03 | [5 empty] | М
| 14.4.02.04 | Краски для внутренних работ масляные готовые к применению |  |  | 4: т; 5: 0,0167; 7: 0,0045925 | [6 empty] | Краски для внутренних работ масляные готовые к применению
|  | ЗТ |  |  | 4: чел.-ч; 5: 29,2; 7: 8,03 | [7 empty] | ЗТ
|  | ЗТм |  |  | 4: чел.-ч; 5: 0,17; 7: 0,04675 | [7 empty] | ЗТм
|  | Итого по расценке |  |  | 8: 391.02; 10: 107.54 | [8 empty] | Итого по расценке
|  | ФОТ |  |  | 10: 69.97; 12: 2073 | [7 empty] | ФОТ
| МДС81-33.2004 Прил.5 п.12 | НР Малярные работы (ремонтно-строительные) |  |  | 4: %; 5: 80; 7: 80; 10: 55.98; 12: 1658 | [7 empty] | НР Малярные работы (ремонтно-строительные)
| Письмо №АП-5536/06 Прил.2 п.12 | СП Малярные работы (ремонтно-строительные) |  |  | 4: %; 5: 50; 7: 50; 10: 34.99; 12: 1037 | [7 empty] | СП Малярные работы (ремонтно-строительные)
|  | Всего по позиции |  |  | 10: 198.51 | [9 empty] | Всего по позиции
25 | ФССЦ-14.3.02.05-0106 | Краска силикатная |  |  | 4: л; 7: 3,531633; 8: 65.59; 10: 231.64 |  |  |  | Краска силикатная
(Отделочные работы)
|  | Объем=0,004593*0,769*1000 | [15 empty] | Объем=0,004593*0,769*1000
26 | ФЕРр62-3-4 | Простая масляная окраска ранее окрашенных потолков: с подготовкой и расчисткой старой краски более 35% |  |  | 4: 100 м2; 7: 0,06 |  |  |  | Простая масляная окраска ранее окрашенных потолков: с подготовкой и расчисткой старой краски более 35%
|  | Объем=((1,4+1,5+3,1)) / 100 | [15 empty] | Объем=((1,4+1,5+3,1)) / 100
| 1 | ОТ |  |  | 8: 555.55; 10: 33.33; 11: 29,64; 12: 988 | [5 empty] | ОТ
| 2 | ЭМ |  |  | 8: 7.07; 10: 0.42 | [5 empty] | ЭМ
| 3 | в т.ч. ОТм |  |  | 8: 2.05; 10: 0.12; 11: 29,64; 12: 4 | [5 empty] | в т.ч. ОТм
| 4 | М |  |  | 8: 215.14; 10: 12.91 | [5 empty] | М
| 14.4.02.04 | Краски для внутренних работ масляные готовые к применению |  |  | 4: т; 5: 0,0187; 7: 0,001122 | [6 empty] | Краски для внутренних работ масляные готовые к применению
|  | ЗТ |  |  | 4: чел.-ч; 5: 64,3; 7: 3,858 | [7 empty] | ЗТ
|  | ЗТм |  |  | 4: чел.-ч; 5: 0,16; 7: 0,0096 | [7 empty] | ЗТм
|  | Итого по расценке |  |  | 8: 777.76; 10: 46.66 | [8 empty] | Итого по расценке
|  | ФОТ |  |  | 10: 33.45; 12: 992 | [7 empty] | ФОТ
| МДС81-33.2004 Прил.5 п.12 | НР Малярные работы (ремонтно-строительные) |  |  | 4: %; 5: 80; 7: 80; 10: 26.76; 12: 794 | [7 empty] | НР Малярные работы (ремонтно-строительные)
| Письмо №АП-5536/06 Прил.2 п.12 | СП Малярные работы (ремонтно-строительные) |  |  | 4: %; 5: 50; 7: 50; 10: 16.73; 12: 496 | [7 empty] | СП Малярные работы (ремонтно-строительные)
|  | Всего по позиции |  |  | 10: 90.15 | [9 empty] | Всего по позиции
27 | ФССЦ-14.3.02.05-0106 | Краска силикатная |  |  | 4: л; 7: 0,862818; 8: 65.59; 10: 56.59 |  |  |  | Краска силикатная
(Отделочные работы)
|  | Объем=0,001122*0,769*1000 | [15 empty] | Объем=0,001122*0,769*1000
|  | Итоги по разделу 2 Стены и потолок : | [21 empty] | Итоги по разделу 2 Стены и потолок :
|  | Итого прямые затраты (справочно) |  |  | 10: 7160.12 | [11 empty] | Итого прямые затраты (справочно)
|  | в том числе: | [22 empty] | в том числе:
|  | Оплата труда рабочих |  |  | 10: 1557.51 | [11 empty] | Оплата труда рабочих
|  | Эксплуатация машин |  |  | 10: 138.94 | [11 empty] | Эксплуатация машин
|  | в том числе оплата труда машинистов (Отм) |  |  | 10: 29.53 | [11 empty] | в том числе оплата труда машинистов (Отм)
|  | Материалы |  |  | 10: 5463.67 | [11 empty] | Материалы
|  | Строительные работы |  |  | 10: 9338.59 | [11 empty] | Строительные работы
|  | в том числе: | [22 empty] | в том числе:
|  | оплата труда |  |  | 10: 1557.51 | [11 empty] | оплата труда
|  | эксплуатация машин и механизмов |  |  | 10: 138.94 | [11 empty] | эксплуатация машин и механизмов
|  | в том числе оплата труда машинистов (ОТм) |  |  | 10: 29.53 | [11 empty] | в том числе оплата труда машинистов (ОТм)
|  | материалы |  |  | 10: 5463.67 | [11 empty] | материалы
|  | накладные расходы |  |  | 10: 1373.94 | [11 empty] | накладные расходы
|  | сметная прибыль |  |  | 10: 804.53 | [11 empty] | сметная прибыль
|  | Итого ФОТ (справочно) |  |  | 10: 1587.04 | [11 empty] | Итого ФОТ (справочно)
|  | Итого накладные расходы (справочно) |  |  | 10: 1373.94 | [11 empty] | Итого накладные расходы (справочно)
|  | Итого сметная прибыль (справочно) |  |  | 10: 804.53 | [11 empty] | Итого сметная прибыль (справочно)
|  | Итого по разделу 2 Стены и потолок |  |  | 10: 9338.59 | [12 empty] | Итого по разделу 2 Стены и потолок
Раздел 3. Двери | [15 empty] | Раздел 3. Двери
28 | ФЕРр56-10-1 | Снятие дверных полотен |  |  | 4: 100 м2; 7: 0,1045 |  |  |  | Снятие дверных полотен
|  | Объем=((0,9*2,1*5+1*1)) / 100 | [15 empty] | Объем=((0,9*2,1*5+1*1)) / 100
| 1 | ОТ |  |  | 8: 288.06; 10: 30.1; 11: 29,64; 12: 892 | [5 empty] | ОТ
| 999-9900 | Строительный мусор |  |  | 4: т; 5: 1,18; 7: 0,12331 | [6 empty] | Строительный мусор
|  | ЗТ |  |  | 4: чел.-ч; 5: 36,28; 7: 3,79126 | [7 empty] | ЗТ
|  | Итого по расценке |  |  | 8: 288.06; 10: 30.1 | [8 empty] | Итого по расценке
|  | ФОТ |  |  | 10: 30.1; 12: 892 | [7 empty] | ФОТ
| МДС81-33.2004 Прил.5 п.6 | НР Проемы (ремонтно-строительные) |  |  | 4: %; 5: 82; 7: 82; 10: 24.68; 12: 731 | [7 empty] | НР Проемы (ремонтно-строительные)
| Письмо №АП-5536/06 Прил.2 п.6 | СП Проемы (ремонтно-строительные) |  |  | 4: %; 5: 62; 7: 62; 10: 18.66; 12: 553 | [7 empty] | СП Проемы (ремонтно-строительные)
|  | Всего по позиции |  |  | 10: 73.44 | [9 empty] | Всего по позиции
29 | ФЕРр56-10-1 | Снятие металлической решетки |  |  | 4: 100 м2; 7: 0,0189 |  |  |  | Снятие металлической решетки
|  | Объем=(0,9*2,1) / 100 | [15 empty] | Объем=(0,9*2,1) / 100
| 1 | ОТ |  |  | 8: 288.06; 10: 5.44; 11: 29,64; 12: 161 | [5 empty] | ОТ
| 999-9900 | Строительный мусор |  |  | 4: т; 5: 1,18; 7: 0,022302 | [6 empty] | Строительный мусор
|  | ЗТ |  |  | 4: чел.-ч; 5: 36,28; 7: 0,685692 | [7 empty] | ЗТ
|  | Итого по расценке |  |  | 8: 288.06; 10: 5.44 | [8 empty] | Итого по расценке
|  | ФОТ |  |  | 10: 5.44; 12: 161 | [7 empty] | ФОТ
| МДС81-33.2004 Прил.5 п.6 | НР Проемы (ремонтно-строительные) |  |  | 4: %; 5: 82; 7: 82; 10: 4.46; 12: 132 | [7 empty] | НР Проемы (ремонтно-строительные)
| Письмо №АП-5536/06 Прил.2 п.6 | СП Проемы (ремонтно-строительные) |  |  | 4: %; 5: 62; 7: 62; 10: 3.37; 12: 100 | [7 empty] | СП Проемы (ремонтно-строительные)
|  | Всего по позиции |  |  | 10: 13.27 | [9 empty] | Всего по позиции
30 | ФЕР13-06-003-01 | Очистка поверхности щетками |  |  | 4: м2; 7: 6,3 |  |  |  | Очистка поверхности щетками
| 1 | ОТ |  |  | 8: 7.68; 10: 48.38; 11: 29,64; 12: 1434 | [5 empty] | ОТ
|  | ЗТ |  |  | 4: чел.-ч; 5: 0,9; 7: 5,67 | [7 empty] | ЗТ
|  | Итого по расценке |  |  | 8: 7.68; 10: 48.38 | [8 empty] | Итого по расценке
|  | ФОТ |  |  | 10: 48.38; 12: 1434 | [7 empty] | ФОТ
| МДС81-33.2004 Прил.4 п.13 | НР Защита строительных конструкций и оборудования от коррозии |  |  | % | 90 | 0,9 | 81 |  |  | 39.19 |  | 1162 | [7 empty] | НР Защита строительных конструкций и оборудования от коррозии
| Письмо №АП-5536/06 от 18.11.04 Прил.1 п.13 | СП Защита строительных конструкций и оборудования от коррозии |  |  | % | 70 | 0,85 | 59,5 |  |  | 28.79 |  | 853 | [7 empty] | СП Защита строительных конструкций и оборудования от коррозии
|  | Всего по позиции |  |  | 10: 116.36 | [9 empty] | Всего по позиции
31 | ФЕРр56-9-1 | Демонтаж дверных коробок: в каменных стенах с отбивкой штукатурки в откосах |  |  | 4: 100 шт; 7: 0,05 |  |  |  | Демонтаж дверных коробок: в каменных стенах с отбивкой штукатурки в откосах
|  | Объем=5 / 100 | [15 empty] | Объем=5 / 100
| 1 | ОТ |  |  | 8: 1437.99; 10: 71.9; 11: 29,64; 12: 2131 | [5 empty] | ОТ
| 2 | ЭМ |  |  | 8: 205.91; 10: 10.3 | [5 empty] | ЭМ
| 999-9900 | Строительный мусор |  |  | 4: т; 5: 10,5; 7: 0,525 | [6 empty] | Строительный мусор
|  | ЗТ |  |  | 4: чел.-ч; 5: 179,3; 7: 8,965 | [7 empty] | ЗТ
|  | Итого по расценке |  |  | 8: 1643.9; 10: 82.2 | [8 empty] | Итого по расценке
|  | ФОТ |  |  | 10: 71.9; 12: 2131 | [7 empty] | ФОТ
| МДС81-33.2004 Прил.5 п.6 | НР Проемы (ремонтно-строительные) |  |  | 4: %; 5: 82; 7: 82; 10: 58.96; 12: 1747 | [7 empty] | НР Проемы (ремонтно-строительные)
| Письмо №АП-5536/06 Прил.2 п.6 | СП Проемы (ремонтно-строительные) |  |  | 4: %; 5: 62; 7: 62; 10: 44.58; 12: 1321 | [7 empty] | СП Проемы (ремонтно-строительные)
|  | Всего по позиции |  |  | 10: 185.74 | [9 empty] | Всего по позиции
32 | ФЕР10-01-039-03 | Установка блоков в наружных и внутренних дверных проемах: в перегородках и деревянных нерубленых стенах, площадь проема до 3 м2 (комнаты 16, 17) |  |  | 4: 100 м2; 7: 0,0336 |  |  |  | Установка блоков в наружных и внутренних дверных проемах: в перегородках и деревянных нерубленых стенах, площадь проема до 3 м2 (комнаты 16, 17)
|  | Объем=(0,8*2,1*2) / 100 | [15 empty] | Объем=(0,8*2,1*2) / 100
| 1 | ОТ |  |  | 8: 1031.55; 10: 34.66; 11: 29,64; 12: 1027 | [5 empty] | ОТ
| 2 | ЭМ |  |  | 8: 250.56; 10: 8.42 | [5 empty] | ЭМ
| 3 | в т.ч. ОТм |  |  | 8: 48.15; 10: 1.62; 11: 29,64; 12: 48 | [5 empty] | в т.ч. ОТм
| 4 | М |  |  | 8: 1185.54; 10: 39.83 | [5 empty] | М
| 01.7.04.07 | Скобяные изделия |  |  | 4: компл; 5: 0; 7: 0 | [6 empty] | Скобяные изделия
| 11.1.01.10 | Наличники |  |  | 4: м; 5: 540; 7: 18,144 | [6 empty] | Наличники
| 11.2.02.01 | Блоки дверные |  |  | 4: м2; 5: 100; 7: 3,36 | [6 empty] | Блоки дверные
|  | ЗТ |  |  | 4: чел.-ч; 5: 115; 7: 3,864 | [7 empty] | ЗТ
|  | ЗТм |  |  | 4: чел.-ч; 5: 4,07; 7: 0,136752 | [7 empty] | ЗТм
|  | Итого по расценке |  |  | 8: 2467.65; 10: 82.91 | [8 empty] | Итого по расценке
|  | ФОТ |  |  | 10: 36.28; 12: 1075 | [7 empty] | ФОТ
| МДС81-33.2004 Прил.4 п.10 | НР Деревянные конструкции |  |  | % | 118 | 0,9 | 106,2 |  |  | 38.53 |  | 1142 | [7 empty] | НР Деревянные конструкции
| Письмо №АП-5536/06 от 18.11.04 Прил.1 п.10 | СП Деревянные конструкции |  |  | % | 63 | 0,85 | 53,55 |  |  | 19.43 |  | 576 | [7 empty] | СП Деревянные конструкции
|  | Всего по позиции |  |  | 10: 140.87 | [9 empty] | Всего по позиции
33 | ФССЦ-11.1.01.10-0003 | Наличники из древесины типа: Н-1, Н-2 размером 13х54 мм |  |  | 4: м; 7: 18,144; 8: 3.93; 10: 71.31 |  |  |  | Наличники из древесины типа: Н-1, Н-2 размером 13х54 мм
(Деревянные конструкции)
34 | ФССЦ-11.2.02.02-0011 | Блок дверной деревянный однопольный ДН 21-9Щ, площадь 1,84 м2 |  |  | 4: м2; 7: 3,36; 8: 239.56; 10: 804.92 |  |  |  | Блок дверной деревянный однопольный ДН 21-9Щ, площадь 1,84 м2
(Деревянные конструкции)
|  | Объем=0,8*2,1*2 | [15 empty] | Объем=0,8*2,1*2
35 | ФССЦ-01.7.04.07-0003 | Скобяные изделия для блоков входных дверей в: помещение однопольных |  |  | 4: компл; 7: 2; 8: 94.68; 10: 189.36 |  |  |  | Скобяные изделия для блоков входных дверей в: помещение однопольных
(Деревянные конструкции)
36 | ФЕР10-01-039-01 | Установка блоков в наружных и внутренних дверных проемах: в каменных стенах, площадь проема до 3 м2 (комната 18) |  |  | 4: 100 м2; 7: 0,0168 |  |  |  | Установка блоков в наружных и внутренних дверных проемах: в каменных стенах, площадь проема до 3 м2 (комната 18)
|  | Объем=(0,8*2,1*1) / 100 | [15 empty] | Объем=(0,8*2,1*1) / 100
| 1 | ОТ |  |  | 8: 821.89; 10: 13.81; 11: 29,64; 12: 409 | [5 empty] | ОТ
| 2 | ЭМ |  |  | 8: 1132.88; 10: 19.03 | [5 empty] | ЭМ
| 3 | в т.ч. ОТм |  |  | 8: 172.57; 10: 2.9; 11: 29,64; 12: 86 | [5 empty] | в т.ч. ОТм
| 4 | М |  |  | 8: 2088.57; 10: 35.09 | [5 empty] | М
| 01.7.04.07 | Скобяные изделия |  |  | 4: компл; 5: 0; 7: 0 | [6 empty] | Скобяные изделия
| 11.2.02.01 | Блоки дверные |  |  | 4: м2; 5: 100; 7: 1,68 | [6 empty] | Блоки дверные
|  | ЗТ |  |  | 4: чел.-ч; 5: 89,53; 7: 1,504104 | [7 empty] | ЗТ
|  | ЗТм |  |  | 4: чел.-ч; 5: 13,04; 7: 0,219072 | [7 empty] | ЗТм
|  | Итого по расценке |  |  | 8: 4043.34; 10: 67.93 | [8 empty] | Итого по расценке
|  | ФОТ |  |  | 10: 16.71; 12: 495 | [7 empty] | ФОТ
| МДС81-33.2004 Прил.4 п.10 | НР Деревянные конструкции |  |  | % | 118 | 0,9 | 106,2 |  |  | 17.75 |  | 526 | [7 empty] | НР Деревянные конструкции
| Письмо №АП-5536/06 от 18.11.04 Прил.1 п.10 | СП Деревянные конструкции |  |  | % | 63 | 0,85 | 53,55 |  |  | 8.95 |  | 265 | [7 empty] | СП Деревянные конструкции
|  | Всего по позиции |  |  | 10: 94.63 | [9 empty] | Всего по позиции
37 | ФССЦ-11.2.02.02-0011 | Блок дверной деревянный однопольный ДН 21-9Щ, площадь 1,84 м2 |  |  | 4: м2; 7: 1,68; 8: 239.56; 10: 402.46 |  |  |  | Блок дверной деревянный однопольный ДН 21-9Щ, площадь 1,84 м2
(Деревянные конструкции)
|  | Объем=0,8*2,1*1 | [15 empty] | Объем=0,8*2,1*1
38 | ФССЦ-01.7.04.07-0011 | Скобяные изделия для блоков входных однопольных |  |  | 4: компл; 7: 1; 8: 94.68; 10: 94.68 |  |  |  | Скобяные изделия для блоков входных однопольных
(Деревянные конструкции)
39 | ФЕР10-01-039-01 | Установка блоков в наружных и внутренних дверных проемах: в каменных стенах, площадь проема до 3 м2 (комнаты 6, 13) |  |  | 4: 100 м2; 7: 0,0378 |  |  |  | Установка блоков в наружных и внутренних дверных проемах: в каменных стенах, площадь проема до 3 м2 (комнаты 6, 13)
|  | Объем=(0,9*2,1*2) / 100 | [15 empty] | Объем=(0,9*2,1*2) / 100
| 1 | ОТ |  |  | 8: 821.89; 10: 31.07; 11: 29,64; 12: 921 | [5 empty] | ОТ
| 2 | ЭМ |  |  | 8: 1132.88; 10: 42.82 | [5 empty] | ЭМ
| 3 | в т.ч. ОТм |  |  | 8: 172.57; 10: 6.52; 11: 29,64; 12: 193 | [5 empty] | в т.ч. ОТм
| 4 | М |  |  | 8: 2088.57; 10: 78.95 | [5 empty] | М
| 01.7.04.07 | Скобяные изделия |  |  | 4: компл; 5: 0; 7: 0 | [6 empty] | Скобяные изделия
| 11.2.02.01 | Блоки дверные |  |  | 4: м2; 5: 100; 7: 3,78 | [6 empty] | Блоки дверные
|  | ЗТ |  |  | 4: чел.-ч; 5: 89,53; 7: 3,384234 | [7 empty] | ЗТ
|  | ЗТм |  |  | 4: чел.-ч; 5: 13,04; 7: 0,492912 | [7 empty] | ЗТм
|  | Итого по расценке |  |  | 8: 4043.34; 10: 152.84 | [8 empty] | Итого по расценке
|  | ФОТ |  |  | 10: 37.59; 12: 1114 | [7 empty] | ФОТ
| МДС81-33.2004 Прил.4 п.10 | НР Деревянные конструкции |  |  | % | 118 | 0,9 | 106,2 |  |  | 39.92 |  | 1183 | [7 empty] | НР Деревянные конструкции
| Письмо №АП-5536/06 от 18.11.04 Прил.1 п.10 | СП Деревянные конструкции |  |  | % | 63 | 0,85 | 53,55 |  |  | 20.13 |  | 597 | [7 empty] | СП Деревянные конструкции
|  | Всего по позиции |  |  | 10: 212.89 | [9 empty] | Всего по позиции
40 | ФССЦ-01.7.04.07-0003 | Комплект скобяных изделий для блоков входных дверей в помещение однопольных |  |  | 4: компл; 7: 2; 8: 94.68; 10: 189.36 |  |  |  | Комплект скобяных изделий для блоков входных дверей в помещение однопольных
(Деревянные конструкции)
41 | ФССЦ-07.1.01.03-0001 | Блок дверной стальной внутренний однопольный ДСВ, площадь 2,1 м2 |  |  | 4: м2; 7: 2; 8: 1799.14; 10: 3598.28 |  |  |  | Блок дверной стальной внутренний однопольный ДСВ, площадь 2,1 м2
(Деревянные конструкции)
42 | ФЕР09-06-001-01 | Монтаж: конструкций дверей, люков, лазов для автокоптилок и пароварочных камер (комната 12) |  |  | 4: т; 7: 0,09 |  |  |  | Монтаж: конструкций дверей, люков, лазов для автокоптилок и пароварочных камер (комната 12)
| 1 | ОТ |  |  | 8: 700.31; 10: 63.03; 11: 29,64; 12: 1868 | [5 empty] | ОТ
| 2 | ЭМ |  |  | 8: 114.72; 10: 10.32 | [5 empty] | ЭМ
| 3 | в т.ч. ОТм |  |  | 8: 15.09; 10: 1.36; 11: 29,64; 12: 40 | [5 empty] | в т.ч. ОТм
| 4 | М |  |  | 8: 36.56; 10: 3.29 | [5 empty] | М
| 07.2.07.13 | Конструкции стальные |  |  | 4: т; 5: 1; 7: 0,09 | [6 empty] | Конструкции стальные
|  | ЗТ |  |  | 4: чел.-ч; 5: 82,1; 7: 7,389 | [7 empty] | ЗТ
|  | ЗТм |  |  | 4: чел.-ч; 5: 1,22; 7: 0,1098 | [7 empty] | ЗТм
|  | Итого по расценке |  |  | 8: 851.59; 10: 76.64 | [8 empty] | Итого по расценке
|  | ФОТ |  |  | 10: 64.39; 12: 1908 | [7 empty] | ФОТ
| МДС81-33.2004 Прил.4 п.9 | НР Строительные металлические конструкции |  |  | % | 90 | 0,9 | 81 |  |  | 52.16 |  | 1545 | [7 empty] | НР Строительные металлические конструкции
| Письмо №АП-5536/06 от 18.11.04 Прил.1 п.9 | СП Строительные металлические конструкции |  |  | % | 85 | 0,85 | 72,25 |  |  | 46.52 |  | 1379 | [7 empty] | СП Строительные металлические конструкции
|  | Всего по позиции |  |  | 10: 175.32 | [9 empty] | Всего по позиции
43 | ФССЦ-07.1.01.03-0001 | Блок дверной стальной внутренний однопольный (люк) |  |  | 4: м2; 7: 0,81; 8: 1799.14; 10: 1457.3 |  |  |  | Блок дверной стальной внутренний однопольный (люк)
(Строительные металлические конструкции)
|  | Объем=0,9*0,9 | [15 empty] | Объем=0,9*0,9
|  | Итоги по разделу 3 Двери : | [21 empty] | Итоги по разделу 3 Двери :
|  | Итого прямые затраты (справочно) |  |  | 10: 7354.11 | [11 empty] | Итого прямые затраты (справочно)
|  | в том числе: | [22 empty] | в том числе:
|  | Оплата труда рабочих |  |  | 10: 298.39 | [11 empty] | Оплата труда рабочих
|  | Эксплуатация машин |  |  | 10: 90.89 | [11 empty] | Эксплуатация машин
|  | в том числе оплата труда машинистов (Отм) |  |  | 10: 12.4 | [11 empty] | в том числе оплата труда машинистов (Отм)
|  | Материалы |  |  | 10: 6964.83 | [11 empty] | Материалы
|  | Строительные работы |  |  | 10: 7820.19 | [11 empty] | Строительные работы
|  | в том числе: | [22 empty] | в том числе:
|  | оплата труда |  |  | 10: 298.39 | [11 empty] | оплата труда
|  | эксплуатация машин и механизмов |  |  | 10: 90.89 | [11 empty] | эксплуатация машин и механизмов
|  | в том числе оплата труда машинистов (ОТм) |  |  | 10: 12.4 | [11 empty] | в том числе оплата труда машинистов (ОТм)
|  | материалы |  |  | 10: 6964.83 | [11 empty] | материалы
|  | накладные расходы |  |  | 10: 275.65 | [11 empty] | накладные расходы
|  | сметная прибыль |  |  | 10: 190.43 | [11 empty] | сметная прибыль
|  | Итого ФОТ (справочно) |  |  | 10: 310.79 | [11 empty] | Итого ФОТ (справочно)
|  | Итого накладные расходы (справочно) |  |  | 10: 275.65 | [11 empty] | Итого накладные расходы (справочно)
|  | Итого сметная прибыль (справочно) |  |  | 10: 190.43 | [11 empty] | Итого сметная прибыль (справочно)
|  | Итого по разделу 3 Двери |  |  | 10: 7820.19 | [12 empty] | Итого по разделу 3 Двери
Раздел 4. Водопровод и канализация | [15 empty] | Раздел 4. Водопровод и канализация
44 | ФЕР16-04-004-01 | Прокладка внутренних трубопроводов канализации из полипропиленовых труб диаметром: 50 мм |  |  | 4: 100 м; 7: 0,04 |  |  |  | Прокладка внутренних трубопроводов канализации из полипропиленовых труб диаметром: 50 мм
|  | Объем=4 / 100 | [15 empty] | Объем=4 / 100
| 1 | ОТ |  |  | 8: 563.25; 10: 22.53; 11: 29,64; 12: 668 | [5 empty] | ОТ
| 2 | ЭМ |  |  | 8: 8.98; 10: 0.36 | [5 empty] | ЭМ
| 3 | в т.ч. ОТм |  |  | 8: 1.27; 10: 0.05; 11: 29,64; 12: 1 | [5 empty] | в т.ч. ОТм
| 4 | М |  |  | 8: 27.16; 10: 1.09 | [5 empty] | М
| 18.1.02.01 | Задвижки |  |  | 4: шт; 5: 0; 7: 0 | [6 empty] | Задвижки
| 23.1.02.07 | Крепления |  |  | 4: кг; 5: 0; 7: 0 | [6 empty] | Крепления
| 24.3.05.19 | Фасонные и соединительные части к полипропиленовым трубам |  |  | 4: шт; 5: 0; 7: 0 | [6 empty] | Фасонные и соединительные части к полипропиленовым трубам
|  | ЗТ |  |  | 4: чел.-ч; 5: 59,92; 7: 2,3968 | [7 empty] | ЗТ
|  | ЗТм |  |  | 4: чел.-ч; 5: 0,1; 7: 0,004 | [7 empty] | ЗТм
|  | Итого по расценке |  |  | 8: 599.39; 10: 23.98 | [8 empty] | Итого по расценке
44.1 | ФССЦ-24.3.02.02-0003 | Трубы безнапорные канализационные из полипропилена, диаметром: 50 мм |  |  | 4: м; 5: 99,8; 7: 3,992; 8: 10.38; 10: 41.44 | [13 empty] | Трубы безнапорные канализационные из полипропилена, диаметром: 50 мм
|  | ФОТ |  |  | 10: 22.58; 12: 669 | [7 empty] | ФОТ
| МДС81-33.2004 Прил.4 п.16 | НР Сантехнические работы - внутренние (трубопроводы, водопровод, канализация, отопление, газоснабжение, вентиляция и кондиционирование воздуха) |  |  | % | 128 | 0,9 | 115,2 |  |  | 26.01 |  | 771 | [7 empty] | НР Сантехнические работы - внутренние (трубопроводы, водопровод, канализация, отопление, газоснабжение, вентиляция и кондиционирование воздуха)
| Письмо №АП-5536/06 от 18.11.04 Прил.1 п.16 | СП Сантехнические работы - внутренние (трубопроводы, водопровод, канализация, отопление, газоснабжение, вентиляция и кондиционирование воздуха) |  |  | % | 83 | 0,85 | 70,55 |  |  | 15.93 |  | 472 | [7 empty] | СП Сантехнические работы - внутренние (трубопроводы, водопровод, канализация, отопление, газоснабжение, вентиляция и кондиционирование воздуха)
|  | Всего по позиции |  |  | 10: 107.36 | [9 empty] | Всего по позиции
45 | ФЕР16-04-004-02 | Прокладка внутренних трубопроводов канализации из полипропиленовых труб диаметром: 110 мм |  |  | 4: 100 м; 7: 0,03 |  |  |  | Прокладка внутренних трубопроводов канализации из полипропиленовых труб диаметром: 110 мм
|  | Объем=3 / 100 | [15 empty] | Объем=3 / 100
| 1 | ОТ |  |  | 8: 524.8; 10: 15.74; 11: 29,64; 12: 467 | [5 empty] | ОТ
| 2 | ЭМ |  |  | 8: 41.24; 10: 1.24 | [5 empty] | ЭМ
| 3 | в т.ч. ОТм |  |  | 8: 5.87; 10: 0.18; 11: 29,64; 12: 5 | [5 empty] | в т.ч. ОТм
| 4 | М |  |  | 8: 58.29; 10: 1.75 | [5 empty] | М
| 18.1.02.01 | Задвижки |  |  | 4: шт; 5: 0; 7: 0 | [6 empty] | Задвижки
| 23.1.02.07 | Крепления |  |  | 4: кг; 5: 0; 7: 0 | [6 empty] | Крепления
| 24.3.05.19 | Фасонные и соединительные части к полипропиленовым трубам |  |  | 4: шт; 5: 0; 7: 0 | [6 empty] | Фасонные и соединительные части к полипропиленовым трубам
|  | ЗТ |  |  | 4: чел.-ч; 5: 55,83; 7: 1,6749 | [7 empty] | ЗТ
|  | ЗТм |  |  | 4: чел.-ч; 5: 0,46; 7: 0,0138 | [7 empty] | ЗТм
|  | Итого по расценке |  |  | 8: 624.33; 10: 18.73 | [8 empty] | Итого по расценке
45.1 | ФССЦ-24.3.02.02-0004 | Трубы безнапорные канализационные из полипропилена, диаметром: 110 мм |  |  | 4: м; 5: 99,8; 7: 2,994; 8: 43.52; 10: 130.3 | [13 empty] | Трубы безнапорные канализационные из полипропилена, диаметром: 110 мм
|  | ФОТ |  |  | 10: 15.92; 12: 472 | [7 empty] | ФОТ
| МДС81-33.2004 Прил.4 п.16 | НР Сантехнические работы - внутренние (трубопроводы, водопровод, канализация, отопление, газоснабжение, вентиляция и кондиционирование воздуха) |  |  | % | 128 | 0,9 | 115,2 |  |  | 18.34 |  | 544 | [7 empty] | НР Сантехнические работы - внутренние (трубопроводы, водопровод, канализация, отопление, газоснабжение, вентиляция и кондиционирование воздуха)
| Письмо №АП-5536/06 от 18.11.04 Прил.1 п.16 | СП Сантехнические работы - внутренние (трубопроводы, водопровод, канализация, отопление, газоснабжение, вентиляция и кондиционирование воздуха) |  |  | % | 83 | 0,85 | 70,55 |  |  | 11.23 |  | 333 | [7 empty] | СП Сантехнические работы - внутренние (трубопроводы, водопровод, канализация, отопление, газоснабжение, вентиляция и кондиционирование воздуха)
|  | Всего по позиции |  |  | 10: 178.6 | [9 empty] | Всего по позиции
46 | ФССЦ-18.1.04.07-0031 | Клапаны обратные для канализации диаметром 110 мм |  |  | 4: шт; 7: 1; 8: 415.16; 10: 415.16 |  |  |  | Клапаны обратные для канализации диаметром 110 мм
(Сантехнические работы - внутренние (трубопроводы, водопровод, канализация, отопление, газоснабжение, вентиляция и кондиционирование воздуха))
47 | ФССЦ-23.1.02.07-0001 | Крепления для трубопроводов оцинкованные: кронштейны, планки, хомуты |  |  | 4: кг; 7: 0,2; 8: 17.21; 10: 3.44 |  |  |  | Крепления для трубопроводов оцинкованные: кронштейны, планки, хомуты
(Сантехнические работы - внутренние (трубопроводы, водопровод, канализация, отопление, газоснабжение, вентиляция и кондиционирование воздуха))
48 | ФЕРр65-9-1 | Смена внутренних трубопроводов из стальных труб диаметром: до 15 мм |  |  | 4: 100 м; 7: 0,05 |  |  |  | Смена внутренних трубопроводов из стальных труб диаметром: до 15 мм
| 1 | ОТ |  |  | 8: 748.44; 10: 37.42; 11: 29,64; 12: 1109 | [5 empty] | ОТ
| 2 | ЭМ |  |  | 8: 61.14; 10: 3.06 | [5 empty] | ЭМ
| 3 | в т.ч. ОТм |  |  | 8: 5.28; 10: 0.26; 11: 29,64; 12: 8 | [5 empty] | в т.ч. ОТм
| 4 | М |  |  | 8: 41.51; 10: 2.08 | [5 empty] | М
| 18.1.09.06 | Арматура трубопроводная муфтовая |  |  | 4: шт; 5: 0; 7: 0 | [6 empty] | Арматура трубопроводная муфтовая
| 18.2.07.01 | Трубопроводы с гильзами |  |  | 4: м; 5: 100; 7: 5 | [6 empty] | Трубопроводы с гильзами
| 23.1.02.07 | Крепления |  |  | 4: кг; 5: 0; 7: 0 | [6 empty] | Крепления
|  | ЗТ |  |  | 4: чел.-ч; 5: 77,8; 7: 3,89 | [7 empty] | ЗТ
|  | ЗТм |  |  | 4: чел.-ч; 5: 0,42; 7: 0,021 | [7 empty] | ЗТм
|  | Итого по расценке |  |  | 8: 851.09; 10: 42.56 | [8 empty] | Итого по расценке
|  | ФОТ |  |  | 10: 37.68; 12: 1117 | [7 empty] | ФОТ
| МДС81-33.2004 Прил.5 п.15.2 и Письмо №ВБ-338/02 от 08.02.08 | НР Внутренние санитарно-технические работы: смена труб, санприборов, запорной арматуры и другое (ремонтно-строительные) |  |  | 4: %; 5: 103; 7: 103; 10: 38.81; 12: 1151 | [7 empty] | НР Внутренние санитарно-технические работы: смена труб, санприборов, запорной арматуры и другое (ремонтно-строительные)
| Письмо №АП-5536/06 Прил.2 п.15.2 | СП Внутренние санитарно-технические работы: смена труб, санприборов, запорной арматуры и другое (ремонтно-строительные) |  |  | 4: %; 5: 60; 7: 60; 10: 22.61; 12: 670 | [7 empty] | СП Внутренние санитарно-технические работы: смена труб, санприборов, запорной арматуры и другое (ремонтно-строительные)
|  | Всего по позиции |  |  | 10: 103.98 | [9 empty] | Всего по позиции
49 | ФССЦ-18.2.07.01-0004 | Узлы укрупненные монтажные (трубопроводы) из стальных водогазопроводных : оцинкованных труб с гильзами для водоснабжения диаметром 15 мм |  |  | 4: м; 7: 5; 8: 28.25; 10: 141.25 |  |  |  | Узлы укрупненные монтажные (трубопроводы) из стальных водогазопроводных : оцинкованных труб с гильзами для водоснабжения диаметром 15 мм
(Внутренние санитарно-технические работы: смена труб, санприборов, запорной арматуры и другое (ремонтно-строительные))
50 | ФССЦ-23.1.02.07-0001 | Крепления для трубопроводов оцинкованные: кронштейны, планки, хомуты |  |  | 4: кг; 7: 0,2; 8: 17.21; 10: 3.44 |  |  |  | Крепления для трубопроводов оцинкованные: кронштейны, планки, хомуты
(Сантехнические работы - внутренние (трубопроводы, водопровод, канализация, отопление, газоснабжение, вентиляция и кондиционирование воздуха))
51 | ФССЦ-18.1.09.08-0002 | Кран шаровой латунный, номинальный диаметр 15 мм (1/2"), присоединение муфтовое ВР-ВР |  |  | 4: шт; 7: 5; 8: 53.81; 10: 269.05 |  |  |  | Кран шаровой латунный, номинальный диаметр 15 мм (1/2"), присоединение муфтовое ВР-ВР
(Сантехнические работы - внутренние (трубопроводы, водопровод, канализация, отопление, газоснабжение, вентиляция и кондиционирование воздуха))
52 | ФЕР16-06-005-01 | Установка счетчиков (водомеров) диаметром: до 40 мм | [14 empty] | Установка счетчиков (водомеров) диаметром: до 40 мм | bar: 4; 7
| 1 | ОТ |  |  | 8: 3.85; 10: 3.85; 11: 29,64; 12: 114 | [5 empty] | ОТ
| 2 | ЭМ |  |  | 8: 0.66; 10: 0.66 | [5 empty] | ЭМ
| 3 | в т.ч. ОТм |  |  | 8: 0.12; 10: 0.12; 11: 29,64; 12: 4 | [5 empty] | в т.ч. ОТм
| 4 | М |  |  | 8: 0.84; 10: 0.84 | [5 empty] | М
|  | ЗТ |  |  | 4: чел.-ч; 5: 0,41; 7: 0,41 | [7 empty] | ЗТ
|  | ЗТм |  |  | 4: чел.-ч; 5: 0,01; 7: 0,01 | [7 empty] | ЗТм
|  | Итого по расценке |  |  | 8: 5.35; 10: 5.35 | [8 empty] | Итого по расценке
|  | ФОТ |  |  | 10: 3.97; 12: 118 | [7 empty] | ФОТ
| МДС81-33.2004 Прил.4 п.16 | НР Сантехнические работы - внутренние (трубопроводы, водопровод, канализация, отопление, газоснабжение, вентиляция и кондиционирование воздуха) |  |  | % | 128 | 0,9 | 115,2 |  |  | 4.57 |  | 136 | [7 empty] | НР Сантехнические работы - внутренние (трубопроводы, водопровод, канализация, отопление, газоснабжение, вентиляция и кондиционирование воздуха)
| Письмо №АП-5536/06 от 18.11.04 Прил.1 п.16 | СП Сантехнические работы - внутренние (трубопроводы, водопровод, канализация, отопление, газоснабжение, вентиляция и кондиционирование воздуха) |  |  | % | 83 | 0,85 | 70,55 |  |  | 2.8 |  | 83 | [7 empty] | СП Сантехнические работы - внутренние (трубопроводы, водопровод, канализация, отопление, газоснабжение, вентиляция и кондиционирование воздуха)
|  | Всего по позиции |  |  | 10: 12.72 | [9 empty] | Всего по позиции
53 О | ФССЦ-65.1.01.01-0001 | Счетчики (водомеры) крыльчатые диаметром: 15 мм |  |  | 4: шт; 7: 1; 8: 126.44; 10: 126.44 |  |  |  | Счетчики (водомеры) крыльчатые диаметром: 15 мм
(Инженерное оборудование)
54 | ФЕР13-03-002-04 | Огрунтовка металлических поверхностей за один раз: грунтовкой ГФ-021 |  |  | 4: 100 м2; 7: 0,0024 |  |  |  | Огрунтовка металлических поверхностей за один раз: грунтовкой ГФ-021
|  | Объем=0,24 / 100 | [15 empty] | Объем=0,24 / 100
| 1 | ОТ |  |  | 8: 56.55; 10: 0.14; 11: 29,64; 12: 4 | [5 empty] | ОТ
| 2 | ЭМ |  |  | 8: 9.22; 10: 0.02 | [5 empty] | ЭМ
| 3 | в т.ч. ОТм |  |  | 8: 0.22; 10: 0; 11: 29,64 | [5 empty] | в т.ч. ОТм
| 4 | М |  |  | 8: 152.04; 10: 0.36 | [5 empty] | М
|  | ЗТ |  |  | 4: чел.-ч; 5: 5,31; 7: 0,012744 | [7 empty] | ЗТ
|  | ЗТм |  |  | 4: чел.-ч; 5: 0,02; 7: 0,000048 | [7 empty] | ЗТм
|  | Итого по расценке |  |  | 8: 217.81; 10: 0.52 | [8 empty] | Итого по расценке
|  | ФОТ |  |  | 10: 0.14; 12: 4 | [7 empty] | ФОТ
| МДС81-33.2004 Прил.4 п.13 | НР Защита строительных конструкций и оборудования от коррозии |  |  | % | 90 | 0,9 | 81 |  |  | 0.11 |  | 3 | [7 empty] | НР Защита строительных конструкций и оборудования от коррозии
| Письмо №АП-5536/06 от 18.11.04 Прил.1 п.13 | СП Защита строительных конструкций и оборудования от коррозии |  |  | % | 70 | 0,85 | 59,5 |  |  | 0.08 |  | 2 | [7 empty] | СП Защита строительных конструкций и оборудования от коррозии
|  | Всего по позиции |  |  | 10: 0.71 | [9 empty] | Всего по позиции
55 | ФЕР13-03-004-26 | Окраска металлических огрунтованных поверхностей: эмалью ПФ-115 |  |  | 4: 100 м2; 7: 0,0024 |  |  |  | Окраска металлических огрунтованных поверхностей: эмалью ПФ-115
| 1 | ОТ |  |  | 8: 19.32; 10: 0.05; 11: 29,64; 12: 1 | [5 empty] | ОТ
| 2 | ЭМ |  |  | 8: 6.01; 10: 0.01 | [5 empty] | ЭМ
| 3 | в т.ч. ОТм |  |  | 8: 0.22; 10: 0; 11: 29,64 | [5 empty] | в т.ч. ОТм
| 4 | М |  |  | 8: 138.16; 10: 0.33 | [5 empty] | М
|  | ЗТ |  |  | 4: чел.-ч; 5: 2,13; 7: 0,005112 | [7 empty] | ЗТ
|  | ЗТм |  |  | 4: чел.-ч; 5: 0,02; 7: 0,000048 | [7 empty] | ЗТм
|  | Итого по расценке |  |  | 8: 163.49; 10: 0.39 | [8 empty] | Итого по расценке
|  | ФОТ |  |  | 10: 0.05; 12: 1 | [7 empty] | ФОТ
| МДС81-33.2004 Прил.4 п.13 | НР Защита строительных конструкций и оборудования от коррозии |  |  | % | 90 | 0,9 | 81 |  |  | 0.04 |  | 1 | [7 empty] | НР Защита строительных конструкций и оборудования от коррозии
| Письмо №АП-5536/06 от 18.11.04 Прил.1 п.13 | СП Защита строительных конструкций и оборудования от коррозии |  |  | % | 70 | 0,85 | 59,5 |  |  | 0.03 |  | 1 | [7 empty] | СП Защита строительных конструкций и оборудования от коррозии
|  | Всего по позиции |  |  | 10: 0.46 | [9 empty] | Всего по позиции
56 | ФЕР17-01-001-13 | Установка умывальников одиночных: с подводкой холодной воды |  |  | 4: 10 компл; 7: 0,1 |  |  |  | Установка умывальников одиночных: с подводкой холодной воды
| 1 | ОТ |  |  | 8: 143.34; 10: 14.33; 11: 29,64; 12: 425 | [5 empty] | ОТ
| 2 | ЭМ |  |  | 8: 16.54; 10: 1.65 | [5 empty] | ЭМ
| 3 | в т.ч. ОТм |  |  | 8: 3.96; 10: 0.4; 11: 29,64; 12: 12 | [5 empty] | в т.ч. ОТм
| 4 | М |  |  | 8: 108.4; 10: 10.84 | [5 empty] | М
| 18.2.02.08 | Умывальники |  |  | 4: компл; 5: 10; 7: 1 | [6 empty] | Умывальники
|  | ЗТ |  |  | 4: чел.-ч; 5: 14,9; 7: 1,49 | [7 empty] | ЗТ
|  | ЗТм |  |  | 4: чел.-ч; 5: 0,32; 7: 0,032 | [7 empty] | ЗТм
|  | Итого по расценке |  |  | 8: 268.28; 10: 26.82 | [8 empty] | Итого по расценке
|  | ФОТ |  |  | 10: 14.73; 12: 437 | [7 empty] | ФОТ
| МДС81-33.2004 Прил.4 п.16 | НР Сантехнические работы - внутренние (трубопроводы, водопровод, канализация, отопление, газоснабжение, вентиляция и кондиционирование воздуха) |  |  | % | 128 | 0,9 | 115,2 |  |  | 16.97 |  | 503 | [7 empty] | НР Сантехнические работы - внутренние (трубопроводы, водопровод, канализация, отопление, газоснабжение, вентиляция и кондиционирование воздуха)
| Письмо №АП-5536/06 от 18.11.04 Прил.1 п.16 | СП Сантехнические работы - внутренние (трубопроводы, водопровод, канализация, отопление, газоснабжение, вентиляция и кондиционирование воздуха) |  |  | % | 83 | 0,85 | 70,55 |  |  | 10.39 |  | 308 | [7 empty] | СП Сантехнические работы - внутренние (трубопроводы, водопровод, канализация, отопление, газоснабжение, вентиляция и кондиционирование воздуха)
|  | Всего по позиции |  |  | 10: 54.18 | [9 empty] | Всего по позиции
57 | ФССЦ-18.2.01.05-0102 | Умывальники полуфарфоровые и фарфоровые с смесителем с верхней камерой смешивания, кронштейнами, сифоном бутылочным латунным и выпуском,: овальные с выступающими установочными поверхностями без спинки размером 550х420х150 мм |  |  | 4: компл; 7: 1; 8: 281.63; 10: 281.63 |  |  |  | Умывальники полуфарфоровые и фарфоровые с смесителем с верхней камерой смешивания, кронштейнами, сифоном бутылочным латунным и выпуском,: овальные с выступающими установочными поверхностями без спинки размером 550х420х150 мм
(Сантехнические работы - внутренние (трубопроводы, водопровод, канализация, отопление, газоснабжение, вентиляция и кондиционирование воздуха))
58 | ФССЦ-18.2.06.08-0013 | Подводка гибкая армированная резиновая: 500 мм |  |  | 4: 10 шт; 7: 0,1; 8: 204.5; 10: 20.45 |  |  |  | Подводка гибкая армированная резиновая: 500 мм
(Сантехнические работы - внутренние (трубопроводы, водопровод, канализация, отопление, газоснабжение, вентиляция и кондиционирование воздуха))
59 | ФЕР17-01-003-01 | Установка унитазов: с бачком непосредственно присоединенным |  |  | 4: 10 компл; 7: 0,2 |  |  |  | Установка унитазов: с бачком непосредственно присоединенным
| 1 | ОТ |  |  | 8: 211.12; 10: 42.22; 11: 29,64; 12: 1251 | [5 empty] | ОТ
| 2 | ЭМ |  |  | 8: 35.63; 10: 7.13 | [5 empty] | ЭМ
| 3 | в т.ч. ОТм |  |  | 8: 8.84; 10: 1.77; 11: 29,64; 12: 52 | [5 empty] | в т.ч. ОТм
| 4 | М |  |  | 8: 283.53; 10: 56.71 | [5 empty] | М
| 18.2.01.06 | Унитазы |  |  | 4: компл; 5: 10; 7: 2 | [6 empty] | Унитазы
|  | ЗТ |  |  | 4: чел.-ч; 5: 22,2; 7: 4,44 | [7 empty] | ЗТ
|  | ЗТм |  |  | 4: чел.-ч; 5: 0,71; 7: 0,142 | [7 empty] | ЗТм
|  | Итого по расценке |  |  | 8: 530.28; 10: 106.06 | [8 empty] | Итого по расценке
|  | ФОТ |  |  | 10: 43.99; 12: 1303 | [7 empty] | ФОТ
| МДС81-33.2004 Прил.4 п.16 | НР Сантехнические работы - внутренние (трубопроводы, водопровод, канализация, отопление, газоснабжение, вентиляция и кондиционирование воздуха) |  |  | % | 128 | 0,9 | 115,2 |  |  | 50.68 |  | 1501 | [7 empty] | НР Сантехнические работы - внутренние (трубопроводы, водопровод, канализация, отопление, газоснабжение, вентиляция и кондиционирование воздуха)
| Письмо №АП-5536/06 от 18.11.04 Прил.1 п.16 | СП Сантехнические работы - внутренние (трубопроводы, водопровод, канализация, отопление, газоснабжение, вентиляция и кондиционирование воздуха) |  |  | % | 83 | 0,85 | 70,55 |  |  | 31.03 |  | 919 | [7 empty] | СП Сантехнические работы - внутренние (трубопроводы, водопровод, канализация, отопление, газоснабжение, вентиляция и кондиционирование воздуха)
|  | Всего по позиции |  |  | 10: 187.77 | [9 empty] | Всего по позиции
60 | ФССЦ-18.2.01.06-0001 | Унитаз-компакт «Комфорт» |  |  | 4: компл; 7: 2; 8: 318; 10: 636 |  |  |  | Унитаз-компакт «Комфорт»
(Сантехнические работы - внутренние (трубопроводы, водопровод, канализация, отопление, газоснабжение, вентиляция и кондиционирование воздуха))
61 | ФССЦ-18.2.06.08-0013 | Подводка гибкая армированная резиновая: 500 мм |  |  | 4: 10 шт; 7: 0,2; 8: 204.5; 10: 40.9 |  |  |  | Подводка гибкая армированная резиновая: 500 мм
(Сантехнические работы - внутренние (трубопроводы, водопровод, канализация, отопление, газоснабжение, вентиляция и кондиционирование воздуха))
62 | ФССЦ-18.5.02.01-0011 | Бак из полиэтилена, полезный объем 205 л |  |  | 4: шт; 7: 4; 8: 404.36; 10: 1617.44 |  |  |  | Бак из полиэтилена, полезный объем 205 л
(Сантехнические работы - внутренние (трубопроводы, водопровод, канализация, отопление, газоснабжение, вентиляция и кондиционирование воздуха))
63 | ФССЦ-18.2.06.08-0016 | Подводка гибкая армированная резиновая, диаметр 15 мм, длина 1000 мм |  |  | 4: 10 шт; 7: 0,1; 8: 160.2; 10: 16.02 |  |  |  | Подводка гибкая армированная резиновая, диаметр 15 мм, длина 1000 мм
(Сантехнические работы - внутренние (трубопроводы, водопровод, канализация, отопление, газоснабжение, вентиляция и кондиционирование воздуха))
|  | Итоги по разделу 4 Водопровод и канализация : | [21 empty] | Итоги по разделу 4 Водопровод и канализация :
|  | Итого прямые затраты (справочно) |  |  | 10: 3840.93 | [11 empty] | Итого прямые затраты (справочно)
|  | в том числе: | [22 empty] | в том числе:
|  | Оплата труда рабочих |  |  | 10: 136.28 | [11 empty] | Оплата труда рабочих
|  | Эксплуатация машин |  |  | 10: 14.13 | [11 empty] | Эксплуатация машин
|  | в том числе оплата труда машинистов (Отм) |  |  | 10: 2.78 | [11 empty] | в том числе оплата труда машинистов (Отм)
|  | Материалы |  |  | 10: 3690.52 | [11 empty] | Материалы
|  | Строительные работы |  |  | 10: 4090.56 | [11 empty] | Строительные работы
|  | в том числе: | [22 empty] | в том числе:
|  | оплата труда |  |  | 10: 136.28 | [11 empty] | оплата труда
|  | эксплуатация машин и механизмов |  |  | 10: 14.13 | [11 empty] | эксплуатация машин и механизмов
|  | в том числе оплата труда машинистов (ОТм) |  |  | 10: 2.78 | [11 empty] | в том числе оплата труда машинистов (ОТм)
|  | материалы |  |  | 10: 3690.52 | [11 empty] | материалы
|  | накладные расходы |  |  | 10: 155.53 | [11 empty] | накладные расходы
|  | сметная прибыль |  |  | 10: 94.1 | [11 empty] | сметная прибыль
|  | Оборудование |  |  | 10: 126.44 | [11 empty] | Оборудование
|  | Инженерное оборудование |  |  | 10: 126.44 | [11 empty] | Инженерное оборудование
|  | Итого ФОТ (справочно) |  |  | 10: 139.06 | [11 empty] | Итого ФОТ (справочно)
|  | Итого накладные расходы (справочно) |  |  | 10: 155.53 | [11 empty] | Итого накладные расходы (справочно)
|  | Итого сметная прибыль (справочно) |  |  | 10: 94.1 | [11 empty] | Итого сметная прибыль (справочно)
|  | Итого по разделу 4 Водопровод и канализация |  |  | 10: 4217 | [12 empty] | Итого по разделу 4 Водопровод и канализация
Раздел 5. Отопление | [15 empty] | Раздел 5. Отопление
64 | ФЕР16-02-001-03 | Демонтаж трубопроводов отопления из стальных водогазопроводных неоцинкованных труб диаметром: 25 мм |  |  | 4: 100 м; 7: 0,15 |  |  |  | Демонтаж трубопроводов отопления из стальных водогазопроводных неоцинкованных труб диаметром: 25 мм
|  | Объем=15 / 100 | [15 empty] | Объем=15 / 100
| Приказ от 04.09.2019 № 519/пр табл.2 п.3 | Демонтаж (разборка) систем инженерно-технического обеспечения ОЗП=0,4; ЭМ=0,4 к расх.; ЗПМ=0,4; МАТ=0 к расх.; ТЗ=0,4; ТЗМ=0,4 | [25 empty] | Демонтаж (разборка) систем инженерно-технического обеспечения ОЗП=0,4; ЭМ=0,4 к расх.; ЗПМ=0,4; МАТ=0 к расх.; ТЗ=0,4; ТЗМ=0,4
| 1 | ОТ |  |  | 8: 285.71; 9: 0,4; 10: 17.14; 11: 29,64; 12: 508 | [5 empty] | ОТ
| 2 | ЭМ |  |  | 8: 39.37; 9: 0,4; 10: 2.36 | [5 empty] | ЭМ
| 3 | в т.ч. ОТм |  |  | 8: 6.09; 9: 0,4; 10: 0.37; 11: 29,64; 12: 11 | [5 empty] | в т.ч. ОТм
| 4 | М |  |  | 8: 27.59; 9: 0; 10: 0 | [5 empty] | М
| 18.1.09.06 | Арматура муфтовая |  |  | 4: шт; 5: 0; 6: 0; 7: 0 | [6 empty] | Арматура муфтовая
| 18.5.13.01 | Трубопроводы с гильзами |  |  | 4: м; 5: 100; 6: 0; 7: 0 | [6 empty] | Трубопроводы с гильзами
| 23.1.02.07 | Крепления |  |  | 4: кг; 5: 0; 6: 0; 7: 0 | [6 empty] | Крепления
|  | ЗТ |  |  | 4: чел.-ч; 5: 29,7; 6: 0,4; 7: 1,782 | [7 empty] | ЗТ
|  | ЗТм |  |  | 4: чел.-ч; 5: 0,5; 6: 0,4; 7: 0,03 | [7 empty] | ЗТм
|  | Итого по расценке |  |  | 8: 352.67; 10: 19.5 | [8 empty] | Итого по расценке
|  | ФОТ |  |  | 10: 17.51; 12: 519 | [7 empty] | ФОТ
| МДС81-33.2004 Прил.4 п.16 | НР Сантехнические работы - внутренние (трубопроводы, водопровод, канализация, отопление, газоснабжение, вентиляция и кондиционирование воздуха) |  |  | % | 128 | 0,9 | 115,2 |  |  | 20.17 |  | 598 | [7 empty] | НР Сантехнические работы - внутренние (трубопроводы, водопровод, канализация, отопление, газоснабжение, вентиляция и кондиционирование воздуха)
| Письмо №АП-5536/06 от 18.11.04 Прил.1 п.16 | СП Сантехнические работы - внутренние (трубопроводы, водопровод, канализация, отопление, газоснабжение, вентиляция и кондиционирование воздуха) |  |  | % | 83 | 0,85 | 70,55 |  |  | 12.35 |  | 366 | [7 empty] | СП Сантехнические работы - внутренние (трубопроводы, водопровод, канализация, отопление, газоснабжение, вентиляция и кондиционирование воздуха)
|  | Всего по позиции |  |  | 10: 52.02 | [9 empty] | Всего по позиции
65 | ФЕР16-02-001-03 | Прокладка трубопроводов отопления из стальных водогазопроводных неоцинкованных труб диаметром: 25 мм |  |  | 4: 100 м; 7: 0,2 |  |  |  | Прокладка трубопроводов отопления из стальных водогазопроводных неоцинкованных труб диаметром: 25 мм
|  | Объем=20 / 100 | [15 empty] | Объем=20 / 100
| 1 | ОТ |  |  | 8: 285.71; 10: 57.14; 11: 29,64; 12: 1694 | [5 empty] | ОТ
| 2 | ЭМ |  |  | 8: 39.37; 10: 7.87 | [5 empty] | ЭМ
| 3 | в т.ч. ОТм |  |  | 8: 6.09; 10: 1.22; 11: 29,64; 12: 36 | [5 empty] | в т.ч. ОТм
| 4 | М |  |  | 8: 27.59; 10: 5.52 | [5 empty] | М
| 18.1.09.06 | Арматура муфтовая |  |  | 4: шт; 5: 0; 7: 0 | [6 empty] | Арматура муфтовая
| 18.5.13.01 | Трубопроводы с гильзами |  |  | 4: м; 5: 100; 7: 20 | [6 empty] | Трубопроводы с гильзами
| 23.1.02.07 | Крепления |  |  | 4: кг; 5: 0; 7: 0 | [6 empty] | Крепления
|  | ЗТ |  |  | 4: чел.-ч; 5: 29,7; 7: 5,94 | [7 empty] | ЗТ
|  | ЗТм |  |  | 4: чел.-ч; 5: 0,5; 7: 0,1 | [7 empty] | ЗТм
|  | Итого по расценке |  |  | 8: 352.67; 10: 70.53 | [8 empty] | Итого по расценке
|  | ФОТ |  |  | 10: 58.36; 12: 1730 | [7 empty] | ФОТ
| МДС81-33.2004 Прил.4 п.16 | НР Сантехнические работы - внутренние (трубопроводы, водопровод, канализация, отопление, газоснабжение, вентиляция и кондиционирование воздуха) |  |  | % | 128 | 0,9 | 115,2 |  |  | 67.23 |  | 1993 | [7 empty] | НР Сантехнические работы - внутренние (трубопроводы, водопровод, канализация, отопление, газоснабжение, вентиляция и кондиционирование воздуха)
| Письмо №АП-5536/06 от 18.11.04 Прил.1 п.16 | СП Сантехнические работы - внутренние (трубопроводы, водопровод, канализация, отопление, газоснабжение, вентиляция и кондиционирование воздуха) |  |  | % | 83 | 0,85 | 70,55 |  |  | 41.17 |  | 1221 | [7 empty] | СП Сантехнические работы - внутренние (трубопроводы, водопровод, канализация, отопление, газоснабжение, вентиляция и кондиционирование воздуха)
|  | Всего по позиции |  |  | 10: 178.93 | [9 empty] | Всего по позиции
66 | ФССЦ-18.5.13.01-0003 | Узлы укрупненные монтажные (трубопроводы) из стальных водогазопроводных неоцинкованных труб с гильзами для систем отопления диаметром 25 мм |  |  | 4: м; 7: 20; 8: 25.51; 10: 510.2 |  |  |  | Узлы укрупненные монтажные (трубопроводы) из стальных водогазопроводных неоцинкованных труб с гильзами для систем отопления диаметром 25 мм
(Сантехнические работы - внутренние (трубопроводы, водопровод, канализация, отопление, газоснабжение, вентиляция и кондиционирование воздуха))
67 | ФССЦ-23.1.02.07-0001 | Крепления для трубопроводов оцинкованные: кронштейны, планки, хомуты |  |  | 4: кг; 7: 2; 8: 17.21; 10: 34.42 |  |  |  | Крепления для трубопроводов оцинкованные: кронштейны, планки, хомуты
(Сантехнические работы - внутренние (трубопроводы, водопровод, канализация, отопление, газоснабжение, вентиляция и кондиционирование воздуха))
68 | ФССЦ-18.1.09.08-0054 | Кран шаровой полупроходной с внутренней резьбой "Danfoss" Х1666, диаметром: 25 мм |  |  | 4: шт; 7: 8; 8: 455.04; 10: 3640.32 |  |  |  | Кран шаровой полупроходной с внутренней резьбой "Danfoss" Х1666, диаметром: 25 мм
(Сантехнические работы - внутренние (трубопроводы, водопровод, канализация, отопление, газоснабжение, вентиляция и кондиционирование воздуха))
69 | ФССЦ-18.1.09.08-0052 | Кран шаровой полупроходной с внутренней резьбой "Danfoss" Х1666, диаметром: 15 мм |  |  | 4: шт; 7: 3; 8: 295.26; 10: 885.78 |  |  |  | Кран шаровой полупроходной с внутренней резьбой "Danfoss" Х1666, диаметром: 15 мм
(Сантехнические работы - внутренние (трубопроводы, водопровод, канализация, отопление, газоснабжение, вентиляция и кондиционирование воздуха))
70 | ФЕР18-03-004-08 | Установка регистров из стальных: сварных труб диаметром нитки 100 мм |  |  | 4: 100 м; 7: 0,09 |  |  |  | Установка регистров из стальных: сварных труб диаметром нитки 100 мм
|  | Объем=9 / 100 | [15 empty] | Объем=9 / 100
| 1 | ОТ |  |  | 8: 216.77; 10: 19.51; 11: 29,64; 12: 578 | [5 empty] | ОТ
| 2 | ЭМ |  |  | 8: 70.78; 10: 6.37 | [5 empty] | ЭМ
| 3 | в т.ч. ОТм |  |  | 8: 11.63; 10: 1.05; 11: 29,64; 12: 31 | [5 empty] | в т.ч. ОТм
| 4 | М |  |  | 8: 9406.89; 10: 846.62 | [5 empty] | М
|  | ЗТ |  |  | 4: чел.-ч; 5: 23,9; 7: 2,151 | [7 empty] | ЗТ
|  | ЗТм |  |  | 4: чел.-ч; 5: 0,98; 7: 0,0882 | [7 empty] | ЗТм
|  | Итого по расценке |  |  | 8: 9694.44; 10: 872.5 | [8 empty] | Итого по расценке
|  | ФОТ |  |  | 10: 20.56; 12: 609 | [7 empty] | ФОТ
| МДС81-33.2004 Прил.4 п.16 | НР Сантехнические работы - внутренние (трубопроводы, водопровод, канализация, отопление, газоснабжение, вентиляция и кондиционирование воздуха) |  |  | % | 128 | 0,9 | 115,2 |  |  | 23.69 |  | 702 | [7 empty] | НР Сантехнические работы - внутренние (трубопроводы, водопровод, канализация, отопление, газоснабжение, вентиляция и кондиционирование воздуха)
| Письмо №АП-5536/06 от 18.11.04 Прил.1 п.16 | СП Сантехнические работы - внутренние (трубопроводы, водопровод, канализация, отопление, газоснабжение, вентиляция и кондиционирование воздуха) |  |  | % | 83 | 0,85 | 70,55 |  |  | 14.51 |  | 430 | [7 empty] | СП Сантехнические работы - внутренние (трубопроводы, водопровод, канализация, отопление, газоснабжение, вентиляция и кондиционирование воздуха)
|  | Всего по позиции |  |  | 10: 910.7 | [9 empty] | Всего по позиции
71 | ФЕР13-03-002-04 | Огрунтовка металлических поверхностей за один раз: грунтовкой ГФ-021 |  |  | 4: 100 м2; 7: 0,04396 |  |  |  | Огрунтовка металлических поверхностей за один раз: грунтовкой ГФ-021
|  | Объем=(0,025*3,14*20+0,1*3,14*9) / 100 | [15 empty] | Объем=(0,025*3,14*20+0,1*3,14*9) / 100
| 1 | ОТ |  |  | 8: 56.55; 10: 2.49; 11: 29,64; 12: 74 | [5 empty] | ОТ
| 2 | ЭМ |  |  | 8: 9.22; 10: 0.41 | [5 empty] | ЭМ
| 3 | в т.ч. ОТм |  |  | 8: 0.22; 10: 0.01; 11: 29,64 | [5 empty] | в т.ч. ОТм
| 4 | М |  |  | 8: 152.04; 10: 6.68 | [5 empty] | М
|  | ЗТ |  |  | 4: чел.-ч; 5: 5,31; 7: 0,2334276 | [7 empty] | ЗТ
|  | ЗТм |  |  | 4: чел.-ч; 5: 0,02; 7: 0,0008792 | [7 empty] | ЗТм
|  | Итого по расценке |  |  | 8: 217.81; 10: 9.58 | [8 empty] | Итого по расценке
|  | ФОТ |  |  | 10: 2.5; 12: 74 | [7 empty] | ФОТ
| МДС81-33.2004 Прил.4 п.13 | НР Защита строительных конструкций и оборудования от коррозии |  |  | % | 90 | 0,9 | 81 |  |  | 2.03 |  | 60 | [7 empty] | НР Защита строительных конструкций и оборудования от коррозии
| Письмо №АП-5536/06 от 18.11.04 Прил.1 п.13 | СП Защита строительных конструкций и оборудования от коррозии |  |  | % | 70 | 0,85 | 59,5 |  |  | 1.49 |  | 44 | [7 empty] | СП Защита строительных конструкций и оборудования от коррозии
|  | Всего по позиции |  |  | 10: 13.1 | [9 empty] | Всего по позиции
72 | ФЕР13-03-004-26 | Окраска металлических огрунтованных поверхностей: эмалью ПФ-115 |  |  | 4: 100 м2; 7: 0,04396 |  |  |  | Окраска металлических огрунтованных поверхностей: эмалью ПФ-115
|  | Объем=(0,025*3,14*20+0,1*3,14*9) / 100 | [15 empty] | Объем=(0,025*3,14*20+0,1*3,14*9) / 100
| 1 | ОТ |  |  | 8: 19.32; 10: 0.85; 11: 29,64; 12: 25 | [5 empty] | ОТ
| 2 | ЭМ |  |  | 8: 6.01; 10: 0.26 | [5 empty] | ЭМ
| 3 | в т.ч. ОТм |  |  | 8: 0.22; 10: 0.01; 11: 29,64 | [5 empty] | в т.ч. ОТм
| 4 | М |  |  | 8: 138.16; 10: 6.07 | [5 empty] | М
|  | ЗТ |  |  | 4: чел.-ч; 5: 2,13; 7: 0,0936348 | [7 empty] | ЗТ
|  | ЗТм |  |  | 4: чел.-ч; 5: 0,02; 7: 0,0008792 | [7 empty] | ЗТм
|  | Итого по расценке |  |  | 8: 163.49; 10: 7.18 | [8 empty] | Итого по расценке
|  | ФОТ |  |  | 10: 0.86; 12: 25 | [7 empty] | ФОТ
| МДС81-33.2004 Прил.4 п.13 | НР Защита строительных конструкций и оборудования от коррозии |  |  | % | 90 | 0,9 | 81 |  |  | 0.7 |  | 20 | [7 empty] | НР Защита строительных конструкций и оборудования от коррозии
| Письмо №АП-5536/06 от 18.11.04 Прил.1 п.13 | СП Защита строительных конструкций и оборудования от коррозии |  |  | % | 70 | 0,85 | 59,5 |  |  | 0.51 |  | 15 | [7 empty] | СП Защита строительных конструкций и оборудования от коррозии
|  | Всего по позиции |  |  | 10: 8.39 | [9 empty] | Всего по позиции
|  | Итоги по разделу 5 Отопление : | [21 empty] | Итоги по разделу 5 Отопление :
|  | Итого прямые затраты (справочно) |  |  | 10: 6050.01 | [11 empty] | Итого прямые затраты (справочно)
|  | в том числе: | [22 empty] | в том числе:
|  | Оплата труда рабочих |  |  | 10: 97.13 | [11 empty] | Оплата труда рабочих
|  | Эксплуатация машин |  |  | 10: 17.27 | [11 empty] | Эксплуатация машин
|  | в том числе оплата труда машинистов (Отм) |  |  | 10: 2.66 | [11 empty] | в том числе оплата труда машинистов (Отм)
|  | Материалы |  |  | 10: 5935.61 | [11 empty] | Материалы
|  | Строительные работы |  |  | 10: 6233.86 | [11 empty] | Строительные работы
|  | в том числе: | [22 empty] | в том числе:
|  | оплата труда |  |  | 10: 97.13 | [11 empty] | оплата труда
|  | эксплуатация машин и механизмов |  |  | 10: 17.27 | [11 empty] | эксплуатация машин и механизмов
|  | в том числе оплата труда машинистов (ОТм) |  |  | 10: 2.66 | [11 empty] | в том числе оплата труда машинистов (ОТм)
|  | материалы |  |  | 10: 5935.61 | [11 empty] | материалы
|  | накладные расходы |  |  | 10: 113.82 | [11 empty] | накладные расходы
|  | сметная прибыль |  |  | 10: 70.03 | [11 empty] | сметная прибыль
|  | Итого ФОТ (справочно) |  |  | 10: 99.79 | [11 empty] | Итого ФОТ (справочно)
|  | Итого накладные расходы (справочно) |  |  | 10: 113.82 | [11 empty] | Итого накладные расходы (справочно)
|  | Итого сметная прибыль (справочно) |  |  | 10: 70.03 | [11 empty] | Итого сметная прибыль (справочно)
|  | Итого по разделу 5 Отопление |  |  | 10: 6233.86 | [12 empty] | Итого по разделу 5 Отопление
Раздел 6. Вентиляция | [15 empty] | Раздел 6. Вентиляция
73 | ФЕРр65-30-1 | Демонтаж воздуховодов из листовой стали толщиной: до 0,9 мм диаметром/периметром до 165 мм /540 мм |  |  | 4: 100 м2; 7: 0,01413 |  |  |  | Демонтаж воздуховодов из листовой стали толщиной: до 0,9 мм диаметром/периметром до 165 мм /540 мм
|  | Объем=(2*3,14*0,09*2,5) / 100 | [15 empty] | Объем=(2*3,14*0,09*2,5) / 100
| Приказ от 04.09.2019 № 519/пр табл.2 п.4 | Демонтаж (разборка) металлических конструкций ОЗП=0,7; ЭМ=0,7 к расх.; ЗПМ=0,7; МАТ=0 к расх.; ТЗ=0,7; ТЗМ=0,7 | [25 empty] | Демонтаж (разборка) металлических конструкций ОЗП=0,7; ЭМ=0,7 к расх.; ЗПМ=0,7; МАТ=0 к расх.; ТЗ=0,7; ТЗМ=0,7
| 1 | ОТ |  |  | 8: 315.61; 9: 0,7; 10: 3.12; 11: 29,64; 12: 92 | [5 empty] | ОТ
| 2 | ЭМ |  |  | 8: 23.45; 9: 0,7; 10: 0.23 | [5 empty] | ЭМ
| 3 | в т.ч. ОТм |  |  | 8: 10.13; 9: 0,7; 10: 0.1; 11: 29,64; 12: 3 | [5 empty] | в т.ч. ОТм
|  | ЗТ |  |  | 4: чел.-ч; 5: 37; 6: 0,7; 7: 0,365967 | [7 empty] | ЗТ
|  | ЗТм |  |  | 4: чел.-ч; 5: 0,75; 6: 0,7; 7: 0,0074183 | [7 empty] | ЗТм
|  | Итого по расценке |  |  | 8: 339.06; 10: 3.35 | [8 empty] | Итого по расценке
|  | ФОТ |  |  | 10: 3.22; 12: 95 | [7 empty] | ФОТ
| МДС81-33.2004 Прил.5 п.15.1 и Письмо №ВБ-338/02 от 08.02.08 | НР Внутренние санитарно-технические работы: демонтаж и разборка (ремонтно-строительные) |  |  | 4: %; 5: 74; 7: 74; 10: 2.38; 12: 70 | [7 empty] | НР Внутренние санитарно-технические работы: демонтаж и разборка (ремонтно-строительные)
| Письмо №АП-5536/06 Прил.2 п.15.1 | СП Внутренние санитарно-технические работы: демонтаж и разборка (ремонтно-строительные) |  |  | 4: %; 5: 50; 7: 50; 10: 1.61; 12: 48 | [7 empty] | СП Внутренние санитарно-технические работы: демонтаж и разборка (ремонтно-строительные)
|  | Всего по позиции |  |  | 10: 7.34 | [9 empty] | Всего по позиции
74 | ФЕР46-03-017-05 | Заделка отверстий, гнезд и борозд: в стенах и перегородках бетонных площадью до 0,1 м2 |  |  | 4: м3; 7: 0,1 |  |  |  | Заделка отверстий, гнезд и борозд: в стенах и перегородках бетонных площадью до 0,1 м2
| 1 | ОТ |  |  | 8: 608.53; 10: 60.85; 11: 29,64; 12: 1804 | [5 empty] | ОТ
| 2 | ЭМ |  |  | 8: 26.64; 10: 2.66 | [5 empty] | ЭМ
| 3 | в т.ч. ОТм |  |  | 8: 4.64; 10: 0.46; 11: 29,64; 12: 14 | [5 empty] | в т.ч. ОТм
| 4 | М |  |  | 8: 592.22; 10: 59.22 | [5 empty] | М
| 04.1.02.05 | Смеси бетонные тяжелого бетона |  |  | 4: м3; 5: 1,04; 7: 0,104 | [6 empty] | Смеси бетонные тяжелого бетона
|  | ЗТ |  |  | 4: чел.-ч; 5: 75,22; 7: 7,522 | [7 empty] | ЗТ
|  | ЗТм |  |  | 4: чел.-ч; 5: 0,4; 7: 0,04 | [7 empty] | ЗТм
|  | Итого по расценке |  |  | 8: 1227.39; 10: 122.73 | [8 empty] | Итого по расценке
|  | ФОТ |  |  | 10: 61.31; 12: 1818 | [7 empty] | ФОТ
| МДС81-33.2004 Прил.4 п.49 | НР Работы по реконструкции зданий и сооружений: усиление и замена существующих конструкций, возведение отдельных конструктивных элементов |  |  | % | 110 | 0,9 | 99 |  |  | 60.7 |  | 1800 | [7 empty] | НР Работы по реконструкции зданий и сооружений: усиление и замена существующих конструкций, возведение отдельных конструктивных элементов
| Письмо №АП-5536/06 от 18.11.04 Прил.1 п.49 | СП Работы по реконструкции зданий и сооружений: усиление и замена существующих конструкций, возведение отдельных конструктивных элементов |  |  | % | 70 | 0,85 | 59,5 |  |  | 36.48 |  | 1082 | [7 empty] | СП Работы по реконструкции зданий и сооружений: усиление и замена существующих конструкций, возведение отдельных конструктивных элементов
|  | Всего по позиции |  |  | 10: 219.91 | [9 empty] | Всего по позиции
75 | ФССЦ-04.1.02.05-0003 | Смеси бетонные тяжелого бетона (БСТ), класс В7,5 (М100) |  |  | 4: м3; 7: 0,104; 8: 560; 10: 58.24 |  |  |  | Смеси бетонные тяжелого бетона (БСТ), класс В7,5 (М100)
(Работы по реконструкции зданий и сооружений: усиление и замена существующих конструкций, возведение отдельных конструктивных элементов)
76 | ФЕР26-01-001-01 | Разборка изоляции трубопроводов |  |  | 4: м3; 7: 0,125 |  |  |  | Разборка изоляции трубопроводов
|  | Объем=2,5*0,05 | [15 empty] | Объем=2,5*0,05
| Приказ от 04.09.2019 № 519/пр табл.2 п.4 | Демонтаж (разборка) металлических конструкций ОЗП=0,7; ЭМ=0,7 к расх.; ЗПМ=0,7; МАТ=0 к расх.; ТЗ=0,7; ТЗМ=0,7 | [25 empty] | Демонтаж (разборка) металлических конструкций ОЗП=0,7; ЭМ=0,7 к расх.; ЗПМ=0,7; МАТ=0 к расх.; ТЗ=0,7; ТЗМ=0,7
| 1 | ОТ |  |  | 8: 349.21; 9: 0,7; 10: 30.56; 11: 29,64; 12: 906 | [5 empty] | ОТ
| 2 | ЭМ |  |  | 8: 45.34; 9: 0,7; 10: 3.97 | [5 empty] | ЭМ
| 3 | в т.ч. ОТм |  |  | 8: 8; 9: 0,7; 10: 0.7; 11: 29,64; 12: 21 | [5 empty] | в т.ч. ОТм
| 4 | М |  |  | 8: 368.67; 9: 0; 10: 0 | [5 empty] | М
| 12.2.08.03 | Конструкции из цилиндров минераловатных на синтетическом связующем |  |  | 4: м3; 5: 1,0324; 6: 0; 7: 0 | [6 empty] | Конструкции из цилиндров минераловатных на синтетическом связующем
|  | ЗТ |  |  | 4: чел.-ч; 5: 36,3; 6: 0,7; 7: 3,17625 | [7 empty] | ЗТ
|  | ЗТм |  |  | 4: чел.-ч; 5: 0,69; 6: 0,7; 7: 0,060375 | [7 empty] | ЗТм
|  | Итого по расценке |  |  | 8: 763.22; 10: 34.53 | [8 empty] | Итого по расценке
|  | ФОТ |  |  | 10: 31.26; 12: 927 | [7 empty] | ФОТ
| МДС81-33.2004 Прил.4 п.20 | НР Теплоизоляционные работы |  |  | % | 100 | 0,9 | 90 |  |  | 28.13 |  | 834 | [7 empty] | НР Теплоизоляционные работы
| Письмо №АП-5536/06 от 18.11.04 Прил.1 п.20 | СП Теплоизоляционные работы |  |  | % | 70 | 0,85 | 59,5 |  |  | 18.6 |  | 552 | [7 empty] | СП Теплоизоляционные работы
|  | Всего по позиции |  |  | 10: 81.26 | [9 empty] | Всего по позиции
77 | ФЕРр62-47-1 | Расчистка поверхностей шпателем, щетками от старых покрасок |  |  | 4: м2; 7: 2,5434 |  |  |  | Расчистка поверхностей шпателем, щетками от старых покрасок
|  | Объем=2*3,14*0,09*4,5 | [15 empty] | Объем=2*3,14*0,09*4,5
| 1 | ОТ |  |  | 8: 4.38; 10: 11.14; 11: 29,64; 12: 330 | [5 empty] | ОТ
|  | ЗТ |  |  | 4: чел.-ч; 5: 0,58; 7: 1,475172 | [7 empty] | ЗТ
|  | Итого по расценке |  |  | 8: 4.38; 10: 11.14 | [8 empty] | Итого по расценке
|  | ФОТ |  |  | 10: 11.14; 12: 330 | [7 empty] | ФОТ
| МДС81-33.2004 Прил.5 п.12 | НР Малярные работы (ремонтно-строительные) |  |  | 4: %; 5: 80; 7: 80; 10: 8.91; 12: 264 | [7 empty] | НР Малярные работы (ремонтно-строительные)
| Письмо №АП-5536/06 Прил.2 п.12 | СП Малярные работы (ремонтно-строительные) |  |  | 4: %; 5: 50; 7: 50; 10: 5.57; 12: 165 | [7 empty] | СП Малярные работы (ремонтно-строительные)
|  | Всего по позиции |  |  | 10: 25.62 | [9 empty] | Всего по позиции
78 | ФЕР13-03-002-04 | Огрунтовка металлических поверхностей за один раз: грунтовкой ГФ-021 |  |  | 4: 100 м2; 7: 0,025434 |  |  |  | Огрунтовка металлических поверхностей за один раз: грунтовкой ГФ-021
|  | Объем=(2*3,14*0,09*4,5) / 100 | [15 empty] | Объем=(2*3,14*0,09*4,5) / 100
| 1 | ОТ |  |  | 8: 56.55; 10: 1.44; 11: 29,64; 12: 43 | [5 empty] | ОТ
| 2 | ЭМ |  |  | 8: 9.22; 10: 0.23 | [5 empty] | ЭМ
| 3 | в т.ч. ОТм |  |  | 8: 0.22; 10: 0.01; 11: 29,64 | [5 empty] | в т.ч. ОТм
| 4 | М |  |  | 8: 152.04; 10: 3.87 | [5 empty] | М
|  | ЗТ |  |  | 4: чел.-ч; 5: 5,31; 7: 0,1350545 | [7 empty] | ЗТ
|  | ЗТм |  |  | 4: чел.-ч; 5: 0,02; 7: 0,0005087 | [7 empty] | ЗТм
|  | Итого по расценке |  |  | 8: 217.81; 10: 5.54 | [8 empty] | Итого по расценке
|  | ФОТ |  |  | 10: 1.45; 12: 43 | [7 empty] | ФОТ
| МДС81-33.2004 Прил.4 п.13 | НР Защита строительных конструкций и оборудования от коррозии |  |  | % | 90 | 0,9 | 81 |  |  | 1.17 |  | 35 | [7 empty] | НР Защита строительных конструкций и оборудования от коррозии
| Письмо №АП-5536/06 от 18.11.04 Прил.1 п.13 | СП Защита строительных конструкций и оборудования от коррозии |  |  | % | 70 | 0,85 | 59,5 |  |  | 0.86 |  | 26 | [7 empty] | СП Защита строительных конструкций и оборудования от коррозии
|  | Всего по позиции |  |  | 10: 7.57 | [9 empty] | Всего по позиции
79 | ФЕР13-03-004-26 | Окраска металлических огрунтованных поверхностей: эмалью ПФ-115 |  |  | 4: 100 м2; 7: 0,025434 |  |  |  | Окраска металлических огрунтованных поверхностей: эмалью ПФ-115
|  | Объем=(2*3,14*0,09*4,5) / 100 | [15 empty] | Объем=(2*3,14*0,09*4,5) / 100
| 1 | ОТ |  |  | 8: 19.32; 10: 0.49; 11: 29,64; 12: 15 | [5 empty] | ОТ
| 2 | ЭМ |  |  | 8: 6.01; 10: 0.15 | [5 empty] | ЭМ
| 3 | в т.ч. ОТм |  |  | 8: 0.22; 10: 0.01; 11: 29,64 | [5 empty] | в т.ч. ОТм
| 4 | М |  |  | 8: 138.16; 10: 3.51 | [5 empty] | М
|  | ЗТ |  |  | 4: чел.-ч; 5: 2,13; 7: 0,0541744 | [7 empty] | ЗТ
|  | ЗТм |  |  | 4: чел.-ч; 5: 0,02; 7: 0,0005087 | [7 empty] | ЗТм
|  | Итого по расценке |  |  | 8: 163.49; 10: 4.15 | [8 empty] | Итого по расценке
|  | ФОТ |  |  | 10: 0.5; 12: 15 | [7 empty] | ФОТ
| МДС81-33.2004 Прил.4 п.13 | НР Защита строительных конструкций и оборудования от коррозии |  |  | % | 90 | 0,9 | 81 |  |  | 0.41 |  | 12 | [7 empty] | НР Защита строительных конструкций и оборудования от коррозии
| Письмо №АП-5536/06 от 18.11.04 Прил.1 п.13 | СП Защита строительных конструкций и оборудования от коррозии |  |  | % | 70 | 0,85 | 59,5 |  |  | 0.3 |  | 9 | [7 empty] | СП Защита строительных конструкций и оборудования от коррозии
|  | Всего по позиции |  |  | 10: 4.86 | [9 empty] | Всего по позиции
80 | ФЕРр65-30-6 | Разборка воздуховодов из листовой стали толщиной: 1-2 мм диаметром/периметром до 165 мм /540 мм |  |  | 4: 100 м2; 7: 0,17584 |  |  |  | Разборка воздуховодов из листовой стали толщиной: 1-2 мм диаметром/периметром до 165 мм /540 мм
|  | Объем=(2*3,14*0,08*35) / 100 | [15 empty] | Объем=(2*3,14*0,08*35) / 100
| 1 | ОТ |  |  | 8: 409.44; 10: 72; 11: 29,64; 12: 2134 | [5 empty] | ОТ
| 2 | ЭМ |  |  | 8: 23.45; 10: 4.12 | [5 empty] | ЭМ
| 3 | в т.ч. ОТм |  |  | 8: 10.13; 10: 1.78; 11: 29,64; 12: 53 | [5 empty] | в т.ч. ОТм
|  | ЗТ |  |  | 4: чел.-ч; 5: 48; 7: 8,44032 | [7 empty] | ЗТ
|  | ЗТм |  |  | 4: чел.-ч; 5: 0,75; 7: 0,13188 | [7 empty] | ЗТм
|  | Итого по расценке |  |  | 8: 432.89; 10: 76.12 | [8 empty] | Итого по расценке
|  | ФОТ |  |  | 10: 73.78; 12: 2187 | [7 empty] | ФОТ
| МДС81-33.2004 Прил.5 п.15.1 и Письмо №ВБ-338/02 от 08.02.08 | НР Внутренние санитарно-технические работы: демонтаж и разборка (ремонтно-строительные) |  |  | 4: %; 5: 74; 7: 74; 10: 54.6; 12: 1618 | [7 empty] | НР Внутренние санитарно-технические работы: демонтаж и разборка (ремонтно-строительные)
| Письмо №АП-5536/06 Прил.2 п.15.1 | СП Внутренние санитарно-технические работы: демонтаж и разборка (ремонтно-строительные) |  |  | 4: %; 5: 50; 7: 50; 10: 36.89; 12: 1094 | [7 empty] | СП Внутренние санитарно-технические работы: демонтаж и разборка (ремонтно-строительные)
|  | Всего по позиции |  |  | 10: 167.61 | [9 empty] | Всего по позиции
81 | ФЕР20-02-005-01 | Установка заслонок воздушных и клапанов воздушных с ручным приводом: диаметром до 250 мм |  |  | 4: шт; 7: 2 |  |  |  | Установка заслонок воздушных и клапанов воздушных с ручным приводом: диаметром до 250 мм
| 1 | ОТ |  |  | 8: 9.51; 10: 19.02; 11: 29,64; 12: 564 | [5 empty] | ОТ
| 2 | ЭМ |  |  | 8: 1.5; 10: 3 | [5 empty] | ЭМ
| 3 | в т.ч. ОТм |  |  | 8: 0.12; 10: 0.24; 11: 29,64; 12: 7 | [5 empty] | в т.ч. ОТм
| 4 | М |  |  | 8: 14.74; 10: 29.48 | [5 empty] | М
| 19.3.01.02 | Заслонки унифицированные или клапаны |  |  | 4: шт; 5: 1; 7: 2 | [6 empty] | Заслонки унифицированные или клапаны
|  | ЗТ |  |  | 4: чел.-ч; 5: 1,06; 7: 2,12 | [7 empty] | ЗТ
|  | ЗТм |  |  | 4: чел.-ч; 5: 0,01; 7: 0,02 | [7 empty] | ЗТм
|  | Итого по расценке |  |  | 8: 25.75; 10: 51.5 | [8 empty] | Итого по расценке
|  | ФОТ |  |  | 10: 19.26; 12: 571 | [7 empty] | ФОТ
| МДС81-33.2004 Прил.4 п.16 | НР Сантехнические работы - внутренние (трубопроводы, водопровод, канализация, отопление, газоснабжение, вентиляция и кондиционирование воздуха) |  |  | % | 128 | 0,9 | 115,2 |  |  | 22.19 |  | 658 | [7 empty] | НР Сантехнические работы - внутренние (трубопроводы, водопровод, канализация, отопление, газоснабжение, вентиляция и кондиционирование воздуха)
| Письмо №АП-5536/06 от 18.11.04 Прил.1 п.16 | СП Сантехнические работы - внутренние (трубопроводы, водопровод, канализация, отопление, газоснабжение, вентиляция и кондиционирование воздуха) |  |  | % | 83 | 0,85 | 70,55 |  |  | 13.59 |  | 403 | [7 empty] | СП Сантехнические работы - внутренние (трубопроводы, водопровод, канализация, отопление, газоснабжение, вентиляция и кондиционирование воздуха)
|  | Всего по позиции |  |  | 10: 87.28 | [9 empty] | Всего по позиции
82 | ФССЦ-19.3.01.02-0043 | Заслонки воздушные унифицированные ручного управления, диаметр 160 мм |  |  | 4: шт; 7: 2; 8: 243.27; 10: 486.54 |  |  |  | Заслонки воздушные унифицированные ручного управления, диаметр 160 мм
(Сантехнические работы - внутренние (трубопроводы, водопровод, канализация, отопление, газоснабжение, вентиляция и кондиционирование воздуха))
83 | ФЕР20-03-002-01 | Установка вентиляторов осевых массой: до 0,025 т | [14 empty] | Установка вентиляторов осевых массой: до 0,025 т | bar: 4; 7
| 1 | ОТ |  |  | 8: 35.11; 10: 35.11; 11: 29,64; 12: 1041 | [5 empty] | ОТ
| 2 | ЭМ |  |  | 8: 6.62; 10: 6.62 | [5 empty] | ЭМ
| 3 | в т.ч. ОТм |  |  | 8: 0.6; 10: 0.6; 11: 29,64; 12: 18 | [5 empty] | в т.ч. ОТм
| 4 | М |  |  | 8: 2.03; 10: 2.03 | [5 empty] | М
|  | ЗТ |  |  | 4: чел.-ч; 5: 3,65; 7: 3,65 | [7 empty] | ЗТ
|  | ЗТм |  |  | 4: чел.-ч; 5: 0,05; 7: 0,05 | [7 empty] | ЗТм
|  | Итого по расценке |  |  | 8: 43.76; 10: 43.76 | [8 empty] | Итого по расценке
|  | ФОТ |  |  | 10: 35.71; 12: 1059 | [7 empty] | ФОТ
| МДС81-33.2004 Прил.4 п.16 | НР Сантехнические работы - внутренние (трубопроводы, водопровод, канализация, отопление, газоснабжение, вентиляция и кондиционирование воздуха) |  |  | % | 128 | 0,9 | 115,2 |  |  | 41.14 |  | 1220 | [7 empty] | НР Сантехнические работы - внутренние (трубопроводы, водопровод, канализация, отопление, газоснабжение, вентиляция и кондиционирование воздуха)
| Письмо №АП-5536/06 от 18.11.04 Прил.1 п.16 | СП Сантехнические работы - внутренние (трубопроводы, водопровод, канализация, отопление, газоснабжение, вентиляция и кондиционирование воздуха) |  |  | % | 83 | 0,85 | 70,55 |  |  | 25.19 |  | 747 | [7 empty] | СП Сантехнические работы - внутренние (трубопроводы, водопровод, канализация, отопление, газоснабжение, вентиляция и кондиционирование воздуха)
|  | Всего по позиции |  |  | 10: 110.09 | [9 empty] | Всего по позиции
84 О | ФССЦ-64.1.02.01-0071 | Вентиляторы канальные: ВК-100Б, мощностью 0,08 кВт |  |  | 4: компл; 7: 1; 8: 433.16; 10: 433.16 |  |  |  | Вентиляторы канальные: ВК-100Б, мощностью 0,08 кВт
(Инженерное оборудование)
|  | Итоги по разделу 6 Вентиляция : | [21 empty] | Итоги по разделу 6 Вентиляция :
|  | Итого прямые затраты (справочно) |  |  | 10: 897.6 | [11 empty] | Итого прямые затраты (справочно)
|  | в том числе: | [22 empty] | в том числе:
|  | Оплата труда рабочих |  |  | 10: 233.73 | [11 empty] | Оплата труда рабочих
|  | Эксплуатация машин |  |  | 10: 20.98 | [11 empty] | Эксплуатация машин
|  | в том числе оплата труда машинистов (Отм) |  |  | 10: 3.9 | [11 empty] | в том числе оплата труда машинистов (Отм)
|  | Материалы |  |  | 10: 642.89 | [11 empty] | Материалы
|  | Строительные работы |  |  | 10: 1256.32 | [11 empty] | Строительные работы
|  | в том числе: | [22 empty] | в том числе:
|  | оплата труда |  |  | 10: 233.73 | [11 empty] | оплата труда
|  | эксплуатация машин и механизмов |  |  | 10: 20.98 | [11 empty] | эксплуатация машин и механизмов
|  | в том числе оплата труда машинистов (ОТм) |  |  | 10: 3.9 | [11 empty] | в том числе оплата труда машинистов (ОТм)
|  | материалы |  |  | 10: 642.89 | [11 empty] | материалы
|  | накладные расходы |  |  | 10: 219.63 | [11 empty] | накладные расходы
|  | сметная прибыль |  |  | 10: 139.09 | [11 empty] | сметная прибыль
|  | Оборудование |  |  | 10: 433.16 | [11 empty] | Оборудование
|  | Инженерное оборудование |  |  | 10: 433.16 | [11 empty] | Инженерное оборудование
|  | Итого ФОТ (справочно) |  |  | 10: 237.63 | [11 empty] | Итого ФОТ (справочно)
|  | Итого накладные расходы (справочно) |  |  | 10: 219.63 | [11 empty] | Итого накладные расходы (справочно)
|  | Итого сметная прибыль (справочно) |  |  | 10: 139.09 | [11 empty] | Итого сметная прибыль (справочно)
|  | Итого по разделу 6 Вентиляция |  |  | 10: 1689.48 | [12 empty] | Итого по разделу 6 Вентиляция
Раздел 7. Электроснабжение | [15 empty] | Раздел 7. Электроснабжение
85 | ФЕРм08-03-599-12 | Демонтаж щитков электрических | [14 empty] | Демонтаж щитков электрических | bar: 4; 7
| Приказ от 04.09.2019 № 519/пр табл.3 п.4 | Демонтаж оборудования, не пригодного для дальнейшего использования (предназначено в лом), без разборки и резки ОЗП=0,3; ЭМ=0,3 к расх.; ЗПМ=0,3; МАТ=0 к расх.; ТЗ=0,3; ТЗМ=0,3 | [25 empty] | Демонтаж оборудования, не пригодного для дальнейшего использования (предназначено в лом), без разборки и резки ОЗП=0,3; ЭМ=0,3 к расх.; ЗПМ=0,3; МАТ=0 к расх.; ТЗ=0,3; ТЗМ=0,3
| 1 | ОТ |  |  | 8: 27.08; 9: 0,3; 10: 8.12; 11: 29,64; 12: 241 | [5 empty] | ОТ
| 2 | ЭМ |  |  | 8: 5.09; 9: 0,3; 10: 1.53 | [5 empty] | ЭМ
| 3 | в т.ч. ОТм |  |  | 8: 0.64; 9: 0,3; 10: 0.19; 11: 29,64; 12: 6 | [5 empty] | в т.ч. ОТм
| 4 | М |  |  | 8: 46.85; 9: 0; 10: 0 | [5 empty] | М
|  | ЗТ |  |  | 4: чел.-ч; 5: 2,73; 6: 0,3; 7: 0,819 | [7 empty] | ЗТ
|  | ЗТм |  |  | 4: чел.-ч; 5: 0,05; 6: 0,3; 7: 0,015 | [7 empty] | ЗТм
|  | Итого по расценке |  |  | 8: 79.02; 10: 9.65 | [8 empty] | Итого по расценке
|  | ФОТ |  |  | 10: 8.31; 12: 247 | [7 empty] | ФОТ
| МДС81-33.2004 Прил.4 п.45.2 | НР Электротехнические установки на других объектах |  |  | 4: %; 5: 95; 7: 95; 10: 7.89; 12: 235 | [7 empty] | НР Электротехнические установки на других объектах
| Письмо №АП-5536/06 Прил.1 п.45.2 | СП Электротехнические установки на других объектах |  |  | 4: %; 5: 65; 7: 65; 10: 5.4; 12: 161 | [7 empty] | СП Электротехнические установки на других объектах
|  | Всего по позиции |  |  | 10: 22.94 | [9 empty] | Всего по позиции
86 | ФЕРр67-3-1 | Демонтаж кабеля |  |  | 4: 100 м; 7: 0,4 |  |  |  | Демонтаж кабеля
|  | Объем=40 / 100 | [15 empty] | Объем=40 / 100
| 1 | ОТ |  |  | 8: 75.19; 10: 30.08; 11: 29,64; 12: 892 | [5 empty] | ОТ
| 2 | ЭМ |  |  | 8: 0.31; 10: 0.12 | [5 empty] | ЭМ
| 3 | в т.ч. ОТм |  |  | 8: 0.14; 10: 0.06; 11: 29,64; 12: 2 | [5 empty] | в т.ч. ОТм
|  | ЗТ |  |  | 4: чел.-ч; 5: 9,64; 7: 3,856 | [7 empty] | ЗТ
|  | ЗТм |  |  | 4: чел.-ч; 5: 0,01; 7: 0,004 | [7 empty] | ЗТм
|  | Итого по расценке |  |  | 8: 75.5; 10: 30.2 | [8 empty] | Итого по расценке
|  | ФОТ |  |  | 10: 30.14; 12: 894 | [7 empty] | ФОТ
| МДС81-33.2004 Прил.5 п.17 | НР Электромонтажные работы (ремонтно-строительные) |  |  | 4: %; 5: 85; 7: 85; 10: 25.62; 12: 760 | [7 empty] | НР Электромонтажные работы (ремонтно-строительные)
| Письмо №АП-5536/06 Прил.2 п.17 | СП Электромонтажные работы (ремонтно-строительные) |  |  | 4: %; 5: 65; 7: 65; 10: 19.59; 12: 581 | [7 empty] | СП Электромонтажные работы (ремонтно-строительные)
|  | Всего по позиции |  |  | 10: 75.41 | [9 empty] | Всего по позиции
87 | ФЕРр67-4-1 | Демонтаж: выключателей, розеток |  |  | 4: 100 шт; 7: 0,07 |  |  |  | Демонтаж: выключателей, розеток
| 1 | ОТ |  |  | 8: 45.55; 10: 3.19; 11: 29,64; 12: 95 | [5 empty] | ОТ
|  | ЗТ |  |  | 4: чел.-ч; 5: 5,84; 7: 0,4088 | [7 empty] | ЗТ
|  | Итого по расценке |  |  | 8: 45.55; 10: 3.19 | [8 empty] | Итого по расценке
|  | ФОТ |  |  | 10: 3.19; 12: 95 | [7 empty] | ФОТ
| МДС81-33.2004 Прил.5 п.17 | НР Электромонтажные работы (ремонтно-строительные) |  |  | 4: %; 5: 85; 7: 85; 10: 2.71; 12: 81 | [7 empty] | НР Электромонтажные работы (ремонтно-строительные)
| Письмо №АП-5536/06 Прил.2 п.17 | СП Электромонтажные работы (ремонтно-строительные) |  |  | 4: %; 5: 65; 7: 65; 10: 2.07; 12: 62 | [7 empty] | СП Электромонтажные работы (ремонтно-строительные)
|  | Всего по позиции |  |  | 10: 7.97 | [9 empty] | Всего по позиции
88 | ФЕРр67-4-3 | Демонтаж: светильников с лампами накаливания |  |  | 4: 100 шт; 7: 0,1 |  |  |  | Демонтаж: светильников с лампами накаливания
|  | Объем=10 / 100 | [15 empty] | Объем=10 / 100
| 1 | ОТ |  |  | 8: 49.3; 10: 4.93; 11: 29,64; 12: 146 | [5 empty] | ОТ
| 2 | ЭМ |  |  | 8: 0.94; 10: 0.09 | [5 empty] | ЭМ
| 3 | в т.ч. ОТм |  |  | 8: 0.41; 10: 0.04; 11: 29,64; 12: 1 | [5 empty] | в т.ч. ОТм
|  | ЗТ |  |  | 4: чел.-ч; 5: 6,32; 7: 0,632 | [7 empty] | ЗТ
|  | ЗТм |  |  | 4: чел.-ч; 5: 0,03; 7: 0,003 | [7 empty] | ЗТм
|  | Итого по расценке |  |  | 8: 50.24; 10: 5.02 | [8 empty] | Итого по расценке
|  | ФОТ |  |  | 10: 4.97; 12: 147 | [7 empty] | ФОТ
| МДС81-33.2004 Прил.5 п.17 | НР Электромонтажные работы (ремонтно-строительные) |  |  | 4: %; 5: 85; 7: 85; 10: 4.22; 12: 125 | [7 empty] | НР Электромонтажные работы (ремонтно-строительные)
| Письмо №АП-5536/06 Прил.2 п.17 | СП Электромонтажные работы (ремонтно-строительные) |  |  | 4: %; 5: 65; 7: 65; 10: 3.23; 12: 96 | [7 empty] | СП Электромонтажные работы (ремонтно-строительные)
|  | Всего по позиции |  |  | 10: 12.47 | [9 empty] | Всего по позиции
89 | ФЕРм08-03-599-12 | Щитки осветительные, устанавливаемые на стене: болтами на конструкции, масса щитка до 6 кг | [14 empty] | Щитки осветительные, устанавливаемые на стене: болтами на конструкции, масса щитка до 6 кг | bar: 4; 7
| 1 | ОТ |  |  | 8: 27.08; 10: 27.08; 11: 29,64; 12: 803 | [5 empty] | ОТ
| 2 | ЭМ |  |  | 8: 5.09; 10: 5.09 | [5 empty] | ЭМ
| 3 | в т.ч. ОТм |  |  | 8: 0.64; 10: 0.64; 11: 29,64; 12: 19 | [5 empty] | в т.ч. ОТм
| 4 | М |  |  | 8: 46.85; 10: 46.85 | [5 empty] | М
|  | ЗТ |  |  | 4: чел.-ч; 5: 2,73; 7: 2,73 | [7 empty] | ЗТ
|  | ЗТм |  |  | 4: чел.-ч; 5: 0,05; 7: 0,05 | [7 empty] | ЗТм
|  | Итого по расценке |  |  | 8: 79.02; 10: 79.02 | [8 empty] | Итого по расценке
|  | ФОТ |  |  | 10: 27.72; 12: 822 | [7 empty] | ФОТ
| МДС81-33.2004 Прил.4 п.45.2 | НР Электротехнические установки на других объектах |  |  | 4: %; 5: 95; 7: 95; 10: 26.33; 12: 781 | [7 empty] | НР Электротехнические установки на других объектах
| Письмо №АП-5536/06 Прил.1 п.45.2 | СП Электротехнические установки на других объектах |  |  | 4: %; 5: 65; 7: 65; 10: 18.02; 12: 534 | [7 empty] | СП Электротехнические установки на других объектах
|  | Всего по позиции |  |  | 10: 123.37 | [9 empty] | Всего по позиции
90 О | ФССЦ-62.1.02.15-0002 | Шкаф учета электроэнергии |  |  | 4: шт; 7: 1; 8: 146.93; 10: 146.93 |  |  |  | Шкаф учета электроэнергии
(Инженерное оборудование)
91 | ФЕРм08-03-575-01 | Прибор или аппарат |  |  | 4: шт; 7: 4 |  |  |  | Прибор или аппарат
| 1 | ОТ |  |  | 8: 10.22; 10: 40.88; 11: 29,64; 12: 1212 | [5 empty] | ОТ
| 4 | М |  |  | 8: 0.38; 10: 1.52 | [5 empty] | М
|  | ЗТ |  |  | 4: чел.-ч; 5: 1,03; 7: 4,12 | [7 empty] | ЗТ
|  | Итого по расценке |  |  | 8: 10.6; 10: 42.4 | [8 empty] | Итого по расценке
|  | ФОТ |  |  | 10: 40.88; 12: 1212 | [7 empty] | ФОТ
| МДС81-33.2004 Прил.4 п.45.2 | НР Электротехнические установки на других объектах |  |  | 4: %; 5: 95; 7: 95; 10: 38.84; 12: 1151 | [7 empty] | НР Электротехнические установки на других объектах
| Письмо №АП-5536/06 Прил.1 п.45.2 | СП Электротехнические установки на других объектах |  |  | 4: %; 5: 65; 7: 65; 10: 26.57; 12: 788 | [7 empty] | СП Электротехнические установки на других объектах
|  | Всего по позиции |  |  | 10: 107.81 | [9 empty] | Всего по позиции
92 О | ФССЦ-62.1.01.09-0012 | Выключатели автоматические: «IEK» ВА47-29 2Р 25А, характеристика С |  |  | 4: шт; 7: 1; 8: 19.75; 10: 19.75 |  |  |  | Выключатели автоматические: «IEK» ВА47-29 2Р 25А, характеристика С
(Инженерное оборудование)
93 О | ФССЦ-62.1.01.09-0005 | Выключатели автоматические: ВА47-29 1Р 16А, характеристика С |  |  | 4: шт; 7: 3; 8: 9.87; 10: 29.61 |  |  |  | Выключатели автоматические: ВА47-29 1Р 16А, характеристика С
(Инженерное оборудование)
94 | ФЕРм08-03-600-01 | Счетчики, устанавливаемые на готовом основании: однофазные | [14 empty] | Счетчики, устанавливаемые на готовом основании: однофазные | bar: 4; 7
| 1 | ОТ |  |  | 8: 2.78; 10: 2.78; 11: 29,64; 12: 82 | [5 empty] | ОТ
| 2 | ЭМ |  |  | 8: 1.81; 10: 1.81 | [5 empty] | ЭМ
| 3 | в т.ч. ОТм |  |  | 8: 0.26; 10: 0.26; 11: 29,64; 12: 8 | [5 empty] | в т.ч. ОТм
| 4 | М |  |  | 8: 0.43; 10: 0.43 | [5 empty] | М
|  | ЗТ |  |  | 4: чел.-ч; 5: 0,28; 7: 0,28 | [7 empty] | ЗТ
|  | ЗТм |  |  | 4: чел.-ч; 5: 0,02; 7: 0,02 | [7 empty] | ЗТм
|  | Итого по расценке |  |  | 8: 5.02; 10: 5.02 | [8 empty] | Итого по расценке
|  | ФОТ |  |  | 10: 3.04; 12: 90 | [7 empty] | ФОТ
| МДС81-33.2004 Прил.4 п.45.2 | НР Электротехнические установки на других объектах |  |  | 4: %; 5: 95; 7: 95; 10: 2.89; 12: 86 | [7 empty] | НР Электротехнические установки на других объектах
| Письмо №АП-5536/06 Прил.1 п.45.2 | СП Электротехнические установки на других объектах |  |  | 4: %; 5: 65; 7: 65; 10: 1.98; 12: 59 | [7 empty] | СП Электротехнические установки на других объектах
|  | Всего по позиции |  |  | 10: 9.89 | [9 empty] | Всего по позиции
95 О | ФССЦ-62.5.01.04-0014 | Счетчик электрической энергии электронный,: однофазный (однотарифный) |  |  | 4: шт; 7: 1; 8: 85.54; 10: 85.54 |  |  |  | Счетчик электрической энергии электронный,: однофазный (однотарифный)
(Инженерное оборудование)
96 | ФЕРм08-02-409-01 | Труба винипластовая по установленным конструкциям, по стенам и колоннам с креплением скобами, диаметр: до 25 мм |  |  | 4: 100 м; 7: 0,8 |  |  |  | Труба винипластовая по установленным конструкциям, по стенам и колоннам с креплением скобами, диаметр: до 25 мм
|  | Объем=80 / 100 | [15 empty] | Объем=80 / 100
| 1 | ОТ |  |  | 8: 178.98; 10: 143.18; 11: 29,64; 12: 4244 | [5 empty] | ОТ
| 2 | ЭМ |  |  | 8: 33.8; 10: 27.04 | [5 empty] | ЭМ
| 3 | в т.ч. ОТм |  |  | 8: 2.26; 10: 1.81; 11: 29,64; 12: 54 | [5 empty] | в т.ч. ОТм
| 4 | М |  |  | 8: 18.89; 10: 15.11 | [5 empty] | М
|  | ЗТ |  |  | 4: чел.-ч; 5: 19,04; 7: 15,232 | [7 empty] | ЗТ
|  | ЗТм |  |  | 4: чел.-ч; 5: 0,18; 7: 0,144 | [7 empty] | ЗТм
|  | Итого по расценке |  |  | 8: 231.67; 10: 185.33 | [8 empty] | Итого по расценке
|  | ФОТ |  |  | 10: 144.99; 12: 4298 | [7 empty] | ФОТ
| МДС81-33.2004 Прил.4 п.45.2 | НР Электротехнические установки на других объектах |  |  | 4: %; 5: 95; 7: 95; 10: 137.74; 12: 4083 | [7 empty] | НР Электротехнические установки на других объектах
| Письмо №АП-5536/06 Прил.1 п.45.2 | СП Электротехнические установки на других объектах |  |  | 4: %; 5: 65; 7: 65; 10: 94.24; 12: 2794 | [7 empty] | СП Электротехнические установки на других объектах
|  | Всего по позиции |  |  | 10: 417.31 | [9 empty] | Всего по позиции
97 | ФССЦ-20.2.12.03-0012 | Трубы гибкие гофрированные из ПВХ диаметром: 25 мм |  |  | 4: м; 7: 80; 8: 2.17; 10: 173.6 |  |  |  | Трубы гибкие гофрированные из ПВХ диаметром: 25 мм
(Электротехнические установки на других объектах)
98 | ФЕРм08-02-412-02 | Затягивание провода в проложенные трубы и металлические рукава первого одножильного или многожильного в общей оплетке, суммарное сечение: до 6 мм2 |  |  | 4: 100 м; 7: 0,8 |  |  |  | Затягивание провода в проложенные трубы и металлические рукава первого одножильного или многожильного в общей оплетке, суммарное сечение: до 6 мм2
|  | Объем=80 / 100 | [15 empty] | Объем=80 / 100
| 1 | ОТ |  |  | 8: 50.67; 10: 40.54; 11: 29,64; 12: 1202 | [5 empty] | ОТ
| 2 | ЭМ |  |  | 8: 3.62; 10: 2.9 | [5 empty] | ЭМ
| 3 | в т.ч. ОТм |  |  | 8: 0.5; 10: 0.4; 11: 29,64; 12: 12 | [5 empty] | в т.ч. ОТм
| 4 | М |  |  | 8: 14.48; 10: 11.58 | [5 empty] | М
|  | ЗТ |  |  | 4: чел.-ч; 5: 5,39; 7: 4,312 | [7 empty] | ЗТ
|  | ЗТм |  |  | 4: чел.-ч; 5: 0,04; 7: 0,032 | [7 empty] | ЗТм
|  | Итого по расценке |  |  | 8: 68.77; 10: 55.02 | [8 empty] | Итого по расценке
|  | ФОТ |  |  | 10: 40.94; 12: 1214 | [7 empty] | ФОТ
| МДС81-33.2004 Прил.4 п.45.2 | НР Электротехнические установки на других объектах |  |  | 4: %; 5: 95; 7: 95; 10: 38.89; 12: 1153 | [7 empty] | НР Электротехнические установки на других объектах
| Письмо №АП-5536/06 Прил.1 п.45.2 | СП Электротехнические установки на других объектах |  |  | 4: %; 5: 65; 7: 65; 10: 26.61; 12: 789 | [7 empty] | СП Электротехнические установки на других объектах
|  | Всего по позиции |  |  | 10: 120.52 | [9 empty] | Всего по позиции
99 | ФССЦ-21.1.06.09-0099 | Кабель силовой с медными жилами с поливинилхлоридной изоляцией и оболочкой, не распространяющий горение марки: ВВГнг, напряжением 0,66 кВ, с числом жил - 3 и сечением 1,5 мм2 |  |  | 4: 1000 м; 7: 0,06; 8: 3036.7; 10: 182.2 |  |  |  | Кабель силовой с медными жилами с поливинилхлоридной изоляцией и оболочкой, не распространяющий горение марки: ВВГнг, напряжением 0,66 кВ, с числом жил - 3 и сечением 1,5 мм2
(Электротехнические установки на других объектах)
100 | ФССЦ-21.1.06.09-0100 | Кабель силовой с медными жилами с поливинилхлоридной изоляцией и оболочкой, не распространяющий горение марки: ВВГнг, напряжением 0,66 кВ, с числом жил - 3 и сечением 2,5 мм2 |  |  | 4: 1000 м; 7: 0,02; 8: 4814.02; 10: 96.28 |  |  |  | Кабель силовой с медными жилами с поливинилхлоридной изоляцией и оболочкой, не распространяющий горение марки: ВВГнг, напряжением 0,66 кВ, с числом жил - 3 и сечением 2,5 мм2
(Электротехнические установки на других объектах)
101 | ФССЦ-20.5.02.04-0001 | Коробка ответвительная размером 100х100х50 мм |  |  | 4: шт; 7: 20; 8: 20.7; 10: 414 |  |  |  | Коробка ответвительная размером 100х100х50 мм
(Электротехнические установки на других объектах)
102 | ФЕРм08-03-591-08 | Розетка штепсельная: неутопленного типа при открытой проводке |  |  | 4: 100 шт; 7: 0,02 |  |  |  | Розетка штепсельная: неутопленного типа при открытой проводке
| 1 | ОТ |  |  | 8: 342.84; 10: 6.86; 11: 29,64; 12: 203 | [5 empty] | ОТ
| 2 | ЭМ |  |  | 8: 4.77; 10: 0.1 | [5 empty] | ЭМ
| 3 | в т.ч. ОТм |  |  | 8: 0.64; 10: 0.01; 11: 29,64 | [5 empty] | в т.ч. ОТм
| 4 | М |  |  | 8: 106.42; 10: 2.13 | [5 empty] | М
|  | ЗТ |  |  | 4: чел.-ч; 5: 34,56; 7: 0,6912 | [7 empty] | ЗТ
|  | ЗТм |  |  | 4: чел.-ч; 5: 0,05; 7: 0,001 | [7 empty] | ЗТм
|  | Итого по расценке |  |  | 8: 454.03; 10: 9.09 | [8 empty] | Итого по расценке
|  | ФОТ |  |  | 10: 6.87; 12: 203 | [7 empty] | ФОТ
| МДС81-33.2004 Прил.4 п.45.2 | НР Электротехнические установки на других объектах |  |  | 4: %; 5: 95; 7: 95; 10: 6.53; 12: 193 | [7 empty] | НР Электротехнические установки на других объектах
| Письмо №АП-5536/06 Прил.1 п.45.2 | СП Электротехнические установки на других объектах |  |  | 4: %; 5: 65; 7: 65; 10: 4.47; 12: 132 | [7 empty] | СП Электротехнические установки на других объектах
|  | Всего по позиции |  |  | 10: 20.09 | [9 empty] | Всего по позиции
103 | ФССЦ-20.4.03.05-0003 | Розетка открытой проводки двухгнездная с заземлением |  |  | 4: 100 шт; 7: 0,02; 8: 2202; 10: 44.04 |  |  |  | Розетка открытой проводки двухгнездная с заземлением
(Электротехнические установки на других объектах)
|  | Объем=2 / 100 | [15 empty] | Объем=2 / 100
104 | ФЕРм08-03-591-01 | Выключатель: одноклавишный неутопленного типа при открытой проводке |  |  | 4: 100 шт; 7: 0,08 |  |  |  | Выключатель: одноклавишный неутопленного типа при открытой проводке
| 1 | ОТ |  |  | 8: 313.47; 10: 25.08; 11: 29,64; 12: 743 | [5 empty] | ОТ
| 2 | ЭМ |  |  | 8: 4.77; 10: 0.38 | [5 empty] | ЭМ
| 3 | в т.ч. ОТм |  |  | 8: 0.64; 10: 0.05; 11: 29,64; 12: 1 | [5 empty] | в т.ч. ОТм
| 4 | М |  |  | 8: 105.83; 10: 8.47 | [5 empty] | М
|  | ЗТ |  |  | 4: чел.-ч; 5: 31,6; 7: 2,528 | [7 empty] | ЗТ
|  | ЗТм |  |  | 4: чел.-ч; 5: 0,05; 7: 0,004 | [7 empty] | ЗТм
|  | Итого по расценке |  |  | 8: 424.07; 10: 33.93 | [8 empty] | Итого по расценке
|  | ФОТ |  |  | 10: 25.13; 12: 744 | [7 empty] | ФОТ
| МДС81-33.2004 Прил.4 п.45.2 | НР Электротехнические установки на других объектах |  |  | 4: %; 5: 95; 7: 95; 10: 23.87; 12: 707 | [7 empty] | НР Электротехнические установки на других объектах
| Письмо №АП-5536/06 Прил.1 п.45.2 | СП Электротехнические установки на других объектах |  |  | 4: %; 5: 65; 7: 65; 10: 16.33; 12: 484 | [7 empty] | СП Электротехнические установки на других объектах
|  | Всего по позиции |  |  | 10: 74.13 | [9 empty] | Всего по позиции
105 | ФССЦ-20.4.01.01-0031 | Выключатель одноклавишный для открытой проводки |  |  | 4: 10 шт; 7: 0,8; 8: 68; 10: 54.4 |  |  |  | Выключатель одноклавишный для открытой проводки
(Электротехнические установки на других объектах)
|  | Объем=8 / 10 | [15 empty] | Объем=8 / 10
106 | ФЕРм08-03-591-04 | Выключатель: двухклавишный неутопленного типа при открытой проводке |  |  | 4: 100 шт; 7: 0,01 |  |  |  | Выключатель: двухклавишный неутопленного типа при открытой проводке
|  | Объем=1 / 100 | [15 empty] | Объем=1 / 100
| 1 | ОТ |  |  | 8: 348.49; 10: 3.48; 11: 29,64; 12: 103 | [5 empty] | ОТ
| 2 | ЭМ |  |  | 8: 4.77; 10: 0.05 | [5 empty] | ЭМ
| 3 | в т.ч. ОТм |  |  | 8: 0.64; 10: 0.01; 11: 29,64 | [5 empty] | в т.ч. ОТм
| 4 | М |  |  | 8: 103.19; 10: 1.03 | [5 empty] | М
|  | ЗТ |  |  | 4: чел.-ч; 5: 35,13; 7: 0,3513 | [7 empty] | ЗТ
|  | ЗТм |  |  | 4: чел.-ч; 5: 0,05; 7: 0,0005 | [7 empty] | ЗТм
|  | Итого по расценке |  |  | 8: 456.45; 10: 4.56 | [8 empty] | Итого по расценке
|  | ФОТ |  |  | 10: 3.49; 12: 103 | [7 empty] | ФОТ
| МДС81-33.2004 Прил.4 п.45.2 | НР Электротехнические установки на других объектах |  |  | 4: %; 5: 95; 7: 95; 10: 3.32; 12: 98 | [7 empty] | НР Электротехнические установки на других объектах
| Письмо №АП-5536/06 Прил.1 п.45.2 | СП Электротехнические установки на других объектах |  |  | 4: %; 5: 65; 7: 65; 10: 2.27; 12: 67 | [7 empty] | СП Электротехнические установки на других объектах
|  | Всего по позиции |  |  | 10: 10.15 | [9 empty] | Всего по позиции
107 | ФССЦ-20.4.01.01-0014 | Выключатель двухклавишный для открытой проводки серии "Прима", марка: А56-029, цвет белый |  |  | 4: 10 шт; 7: 0,1; 8: 50.8; 10: 5.08 |  |  |  | Выключатель двухклавишный для открытой проводки серии "Прима", марка: А56-029, цвет белый
(Электротехнические установки на других объектах)
|  | Объем=1 / 10 | [15 empty] | Объем=1 / 10
108 | ФЕРм08-03-593-06 | Светильник потолочный или настенный с креплением винтами или болтами для помещений: с нормальными условиями среды, одноламповый |  |  | 4: 100 шт; 7: 0,13 |  |  |  | Светильник потолочный или настенный с креплением винтами или болтами для помещений: с нормальными условиями среды, одноламповый
|  | Объем=13 / 100 | [15 empty] | Объем=13 / 100
| 1 | ОТ |  |  | 8: 700.75; 10: 91.1; 11: 29,64; 12: 2700 | [5 empty] | ОТ
| 2 | ЭМ |  |  | 8: 158.72; 10: 20.63 | [5 empty] | ЭМ
| 3 | в т.ч. ОТм |  |  | 8: 21.97; 10: 2.86; 11: 29,64; 12: 85 | [5 empty] | в т.ч. ОТм
| 4 | М |  |  | 8: 514.36; 10: 66.87 | [5 empty] | М
|  | ЗТ |  |  | 4: чел.-ч; 5: 70,64; 7: 9,1832 | [7 empty] | ЗТ
|  | ЗТм |  |  | 4: чел.-ч; 5: 1,75; 7: 0,2275 | [7 empty] | ЗТм
|  | Итого по расценке |  |  | 8: 1373.83; 10: 178.6 | [8 empty] | Итого по расценке
|  | ФОТ |  |  | 10: 93.96; 12: 2785 | [7 empty] | ФОТ
| МДС81-33.2004 Прил.4 п.45.2 | НР Электротехнические установки на других объектах |  |  | 4: %; 5: 95; 7: 95; 10: 89.26; 12: 2646 | [7 empty] | НР Электротехнические установки на других объектах
| Письмо №АП-5536/06 Прил.1 п.45.2 | СП Электротехнические установки на других объектах |  |  | 4: %; 5: 65; 7: 65; 10: 61.07; 12: 1810 | [7 empty] | СП Электротехнические установки на других объектах
|  | Всего по позиции |  |  | 10: 328.93 | [9 empty] | Всего по позиции
109 | ФССЦ-20.3.03.03-0105 | Светильники с лампами накаливания с решеткой |  |  | 4: шт; 7: 13; 8: 47.73; 10: 620.49 |  |  |  | Светильники с лампами накаливания с решеткой
(Электротехнические установки на других объектах)
|  | Итоги по разделу 7 Электроснабжение : | [21 empty] | Итоги по разделу 7 Электроснабжение :
|  | Итого прямые затраты (справочно) |  |  | 10: 2231.12 | [11 empty] | Итого прямые затраты (справочно)
|  | в том числе: | [22 empty] | в том числе:
|  | Оплата труда рабочих |  |  | 10: 427.3 | [11 empty] | Оплата труда рабочих
|  | Эксплуатация машин |  |  | 10: 59.74 | [11 empty] | Эксплуатация машин
|  | в том числе оплата труда машинистов (Отм) |  |  | 10: 6.33 | [11 empty] | в том числе оплата труда машинистов (Отм)
|  | Материалы |  |  | 10: 1744.08 | [11 empty] | Материалы
|  | Строительные работы |  |  | 10: 95.85 | [11 empty] | Строительные работы
|  | в том числе: | [22 empty] | в том числе:
|  | оплата труда |  |  | 10: 38.2 | [11 empty] | оплата труда
|  | эксплуатация машин и механизмов |  |  | 10: 0.21 | [11 empty] | эксплуатация машин и механизмов
|  | в том числе оплата труда машинистов (ОТм) |  |  | 10: 0.1 | [11 empty] | в том числе оплата труда машинистов (ОТм)
|  | накладные расходы |  |  | 10: 32.55 | [11 empty] | накладные расходы
|  | сметная прибыль |  |  | 10: 24.89 | [11 empty] | сметная прибыль
|  | Монтажные работы |  |  | 10: 2825.23 | [11 empty] | Монтажные работы
|  | в том числе: | [22 empty] | в том числе:
|  | оплата труда |  |  | 10: 389.1 | [11 empty] | оплата труда
|  | эксплуатация машин и механизмов |  |  | 10: 59.53 | [11 empty] | эксплуатация машин и механизмов
|  | в том числе оплата труда машинистов (ОТм) |  |  | 10: 6.23 | [11 empty] | в том числе оплата труда машинистов (ОТм)
|  | материалы |  |  | 10: 1744.08 | [11 empty] | материалы
|  | накладные расходы |  |  | 10: 375.56 | [11 empty] | накладные расходы
|  | сметная прибыль |  |  | 10: 256.96 | [11 empty] | сметная прибыль
|  | Оборудование |  |  | 10: 281.83 | [11 empty] | Оборудование
|  | Инженерное оборудование |  |  | 10: 281.83 | [11 empty] | Инженерное оборудование
|  | Итого ФОТ (справочно) |  |  | 10: 433.63 | [11 empty] | Итого ФОТ (справочно)
|  | Итого накладные расходы (справочно) |  |  | 10: 408.11 | [11 empty] | Итого накладные расходы (справочно)
|  | Итого сметная прибыль (справочно) |  |  | 10: 281.85 | [11 empty] | Итого сметная прибыль (справочно)
|  | Итого по разделу 7 Электроснабжение |  |  | 10: 3202.91 | [12 empty] | Итого по разделу 7 Электроснабжение
Раздел 8. Вывоз мусора | [15 empty] | Раздел 8. Вывоз мусора
110 | ФЕРр69-9-1 | Очистка помещений от строительного мусора |  |  | 4: 100 т; 7: 0,05 |  |  |  | Очистка помещений от строительного мусора
|  | Объем=5 / 100 | [15 empty] | Объем=5 / 100
| 1 | ОТ |  |  | 8: 1363; 10: 68.15; 11: 29,64; 12: 2020 | [5 empty] | ОТ
| 999-9900 | Строительный мусор |  |  | 4: т; 5: 100; 7: 5 | [6 empty] | Строительный мусор
|  | ЗТ |  |  | 4: чел.-ч; 5: 188; 7: 9,4 | [7 empty] | ЗТ
|  | Итого по расценке |  |  | 8: 1363; 10: 68.15 | [8 empty] | Итого по расценке
|  | ФОТ |  |  | 10: 68.15; 12: 2020 | [7 empty] | ФОТ
| МДС81-33.2004 Прил.5 п.19 | НР Прочие ремонтно-строительные работы |  |  | 4: %; 5: 78; 7: 78; 10: 53.16; 12: 1576 | [7 empty] | НР Прочие ремонтно-строительные работы
| Письмо №АП-5536/06 Прил.2 п.19 | СП Прочие ремонтно-строительные работы |  |  | 4: %; 5: 50; 7: 50; 10: 34.08; 12: 1010 | [7 empty] | СП Прочие ремонтно-строительные работы
|  | Всего по позиции |  |  | 10: 155.39 | [9 empty] | Всего по позиции
111 | ФССЦпг-01-01-01-041 | Погрузочные работы при автомобильных перевозках: мусора строительного с погрузкой вручную |  |  | 4: 1 т груза; 7: 5; 8: 42.98; 10: 214.9 |  |  |  | Погрузочные работы при автомобильных перевозках: мусора строительного с погрузкой вручную
112 | ФССЦпг-03-21-01-010 | Перевозка грузов автомобилями-самосвалами грузоподъемностью 10 т, работающих вне карьера, на расстояние: до 10 км I класс груза |  |  | 4: 1 т груза; 7: 5; 8: 11.42; 10: 57.1 |  |  |  | Перевозка грузов автомобилями-самосвалами грузоподъемностью 10 т, работающих вне карьера, на расстояние: до 10 км I класс груза
|  | Итоги по разделу 8 Вывоз мусора : | [21 empty] | Итоги по разделу 8 Вывоз мусора :
|  | Итого прямые затраты (справочно) |  |  | 10: 340.15 | [11 empty] | Итого прямые затраты (справочно)
|  | в том числе: | [22 empty] | в том числе:
|  | Оплата труда рабочих |  |  | 10: 68.15 | [11 empty] | Оплата труда рабочих
|  | Эксплуатация машин |  |  | 10: 272 | [11 empty] | Эксплуатация машин
|  | Строительные работы |  |  | 10: 427.39 | [11 empty] | Строительные работы
|  | Строительные работы |  |  | 10: 155.39 | [11 empty] | Строительные работы
|  | в том числе: | [22 empty] | в том числе:
|  | оплата труда |  |  | 10: 68.15 | [11 empty] | оплата труда
|  | накладные расходы |  |  | 10: 53.16 | [11 empty] | накладные расходы
|  | сметная прибыль |  |  | 10: 34.08 | [11 empty] | сметная прибыль
|  | Дополнительная перевозка |  |  | 10: 272 | [11 empty] | Дополнительная перевозка
|  | Итого ФОТ (справочно) |  |  | 10: 68.15 | [11 empty] | Итого ФОТ (справочно)
|  | Итого накладные расходы (справочно) |  |  | 10: 53.16 | [11 empty] | Итого накладные расходы (справочно)
|  | Итого сметная прибыль (справочно) |  |  | 10: 34.08 | [11 empty] | Итого сметная прибыль (справочно)
|  | Итого по разделу 8 Вывоз мусора |  |  | 10: 427.39 | [12 empty] | Итого по разделу 8 Вывоз мусора
|  | Итоги по смете: | [26 empty] | Итоги по смете:
|  | Итого прямые затраты (справочно) |  |  | 10: 28798.89; 12: 268530 | [16 empty] | Итого прямые затраты (справочно)
|  | в том числе: | [27 empty] | в том числе:
|  | Оплата труда рабочих |  |  | 10: 3218.55; 12: 95398 | [16 empty] | Оплата труда рабочих
|  | Эксплуатация машин |  |  | 10: 622.44; 12: 5664 | [16 empty] | Эксплуатация машин
|  | в том числе оплата труда машинистов (Отм) |  |  | 10: 59.85; 12: 1773 | [16 empty] | в том числе оплата труда машинистов (Отм)
|  | Материалы |  |  | 10: 24957.9; 12: 167468 | [16 empty] | Материалы
|  | Строительные работы |  |  | 10: 30733.55; 12: 367092 | [16 empty] | Строительные работы
|  | Строительные работы |  |  | 10: 30461.55; 12: 364617 | [16 empty] | Строительные работы
|  | в том числе: | [27 empty] | в том числе:
|  | оплата труда |  |  | 10: 2829.45; 12: 83865 | [16 empty] | оплата труда
| 1 | эксплуатация машин и механизмов |  |  | 10: 290.91; 11: 9,1; 12: 2647 | [16 empty] | эксплуатация машин и механизмов
|  | в том числе оплата труда машинистов (ОТм) |  |  | 10: 53.62; 12: 1588 | [16 empty] | в том числе оплата труда машинистов (ОТм)
| 1 | материалы |  |  | 10: 23213.82; 11: 6,71; 12: 155765 | [16 empty] | материалы
|  | накладные расходы |  |  | 10: 2565.11; 12: 76030 | [16 empty] | накладные расходы
|  | сметная прибыль |  |  | 10: 1562.26; 12: 46310 | [16 empty] | сметная прибыль
| 1 | Дополнительная перевозка |  |  | 10: 272; 11: 9,1; 12: 2475 | [16 empty] | Дополнительная перевозка
|  | Монтажные работы |  |  | 10: 2825.23; 12: 42529 | [16 empty] | Монтажные работы
|  | в том числе: | [27 empty] | в том числе:
|  | оплата труда |  |  | 10: 389.1; 12: 11533 | [16 empty] | оплата труда
| 1 | эксплуатация машин и механизмов |  |  | 10: 59.53; 11: 9,1; 12: 542 | [16 empty] | эксплуатация машин и механизмов
|  | в том числе оплата труда машинистов (ОТм) |  |  | 10: 6.23; 12: 185 | [16 empty] | в том числе оплата труда машинистов (ОТм)
| 1 | материалы |  |  | 10: 1744.08; 11: 6,71; 12: 11703 | [16 empty] | материалы
|  | накладные расходы |  |  | 10: 375.56; 12: 11133 | [16 empty] | накладные расходы
|  | сметная прибыль |  |  | 10: 256.96; 12: 7618 | [16 empty] | сметная прибыль
|  | Оборудование |  |  | 10: 841.43; 12: 5646 | [16 empty] | Оборудование
| 1 | Инженерное оборудование |  |  | 10: 841.43; 11: 6,71; 12: 5646 | [16 empty] | Инженерное оборудование
|  | Итого |  |  | 10: 34400.21; 12: 415267 | [16 empty] | Итого
|  | Итого ФОТ (справочно) |  |  | 10: 3278.4; 12: 97171 | [16 empty] | Итого ФОТ (справочно)
|  | Итого накладные расходы (справочно) |  |  | 10: 2940.67; 12: 87163 | [16 empty] | Итого накладные расходы (справочно)
|  | Итого сметная прибыль (справочно) |  |  | 10: 1819.22; 12: 53928 | [16 empty] | Итого сметная прибыль (справочно)
|  | Аукционное понижение 0,73993599 |  |  | 10: 25453.95; 12: 307271 | [16 empty] | Аукционное понижение 0,73993599
|  | НДС 20% |  |  | 10: 5090.79; 12: 61454.2 | [17 empty] | НДС 20%
|  | ВСЕГО по смете |  |  | 10: 30544.74; 12: 368725.2 | [18 empty] | ВСЕГО по смете
Составил:
[должность, подпись (инициалы, фамилия)]
Проверил:
[должность, подпись (инициалы, фамилия)]