## Смета_отделка 7 этаж_для догово
Приложение № 2 к приложению к договору от «___» __________ 2022 г. № 2022.205742
СОГЛАСОВАНО: | [10 empty] | УТВЕРЖДАЮ:
Генеральный директор ООО Корпорация «Грумант» | [10 empty] | Директор МУП «ЦМИ»
|  | А. А. Хазов | [8 empty] | Э. В. Беляцкий
"____" ________________ 2022 года | [12 empty] | "____" ________________ 2022 года
Наименование редакции сметных нормативов |  |  | Изменения в сметные нормы, федеральные единичные расценки и отдельные составляющие к ним, включенные в федеральный реестр сметных нормативов приказами Минстроя России от 26 декабря 2019 г. № 871/пр, 872/пр, 873/пр, 874/пр, 875/пр, 876/пр (в ред. приказов от 30.03.2020 № 171/пр, 172/пр, от 01.06.2020 № 294/пр, 295/пр, от 30.06.2020 № 352/пр, 353/пр, от 20.10.2020 № 635/пр, 636/пр, от 09.02.2021 № 50/пр, 51/пр, от 24.05.2021 № 320/пр, 321/пр, от 24.06.2021 № 407/пр, 408/пр, от 14.10.2021 № 745/пр, 746/пр), от 20.12.2021 № 961/пр, 962/пр) | [10 empty] | Изменения в сметные нормы, федеральные единичные расценки и отдельные составляющие к ним, включенные в федеральный реестр сметных нормативов приказами Минстроя России от 26 декабря 2019 г. № 871/пр, 872/пр, 873/пр, 874/пр, 875/пр, 876/пр (в ред. приказов от 30.03.2020 № 171/пр, 172/пр, от 01.06.2020 № 294/пр, 295/пр, от 30.06.2020 № 352/пр, 353/пр, от 20.10.2020 № 635/пр, 636/пр, от 09.02.2021 № 50/пр, 51/пр, от 24.05.2021 № 320/пр, 321/пр, от 24.06.2021 № 407/пр, 408/пр, от 14.10.2021 № 745/пр, 746/пр), от 20.12.2021 № 961/пр, 962/пр)
Наименование программного продукта |  |  | ГРАНД-Смета, версия 2022.2
г. Новосибирск, ул. Романова, 33
(наименование стройки)
Отделочные работы на 7-ом этаже административного здания по адресу: г. Новосибирск, ул. Романова, 33
(наименование объекта капитального строительства)
ЛОКАЛЬНЫЙ СМЕТНЫЙ РАСЧЕТ (СМЕТА)
Смета_отделка 7 этаж_для договора
(наименование конструктивного решения)
Составлен | базисно-индексным | методом
Основание
(проектная и (или) иная техническая документация)
Составлен(а) в текущем (базисном) уровне цен
Сметная стоимость |  | 4764.3 | (-2415,52) | тыс.руб.
в том числе:
| строительных работ | 5088.43 | (476,88) | тыс.руб. |  | Средства на оплату труда рабочих |  |  |  |  | 1282.57 | (35,25) | тыс.руб.
| монтажных работ | 1437.1 | (84,17) | тыс.руб. |  | Нормативные затраты труда рабочих |  |  |  |  | 3890.72 |  | чел.час.
| оборудования | 21.81 | (3,1) | тыс.руб. |  | Нормативные затраты труда машинистов |  |  |  |  | 64.19 |  | чел.час.
| прочих затрат | 0 | (0) | тыс.руб. |  | Расчетный измеритель конструктивного решения
№ п/п | Обоснование | Наименование работ и затрат |  |  | Единица измерения | Количество |  |  | Сметная стоимость в базисном уровне цен (в текущем уровне цен (гр. 8) для ресурсов, отсутствующих в СНБ), руб. |  |  | Индексы | Сметная стоимость в текущем уровне цен, руб.
[6 empty] | на единицу | коэффициенты | всего с учетом коэффициентов | на единицу | коэффициенты | всего
1 | 2 | 3 |  |  | 4 | 5 | 6 | 7 | 8 | 9 | 10 | 11 | 12
Раздел 1. Новый раздел | [15 empty] | Раздел 1. Новый раздел
1 | ФЕРр55-6-2 | Пробивка проемов со сплошным выравниванием откосов в перегородках |  |  | 4: 100 м2; 7: 0.05445 |  |  |  | Пробивка проемов со сплошным выравниванием откосов в перегородках
|  | Объем=5,445 / 100 | [15 empty] | Объем=5,445 / 100
| 1-3-4 | Затраты труда рабочих (ср 3,4) |  |  | 4: чел.-ч; 5: 153.8; 7: 8.3744; 8: 8.97; 10: 75.12 | [5 empty] | Затраты труда рабочих (ср 3,4)
| 91.14.02-001 | Автомобили бортовые, грузоподъемность до 5 т |  |  | 4: маш.час; 5: 0.1; 7: 0.005445; 8: 65.71; 10: 0.36 | [5 empty] | Автомобили бортовые, грузоподъемность до 5 т
| 91.18.01-508 | Компрессоры передвижные с электродвигателем, производительность до 5,0 м3/мин |  |  | 4: маш.час; 5: 7.04; 7: 0.38333; 8: 48.81; 10: 18.71 | [5 empty] | Компрессоры передвижные с электродвигателем, производительность до 5,0 м3/мин
| 91.21.10-003 | Молотки при работе от передвижных компрессорных станций отбойные пневматические |  |  | 4: маш.час; 5: 14.08; 7: 0.76666; 8: 1.53; 10: 1.17 | [5 empty] | Молотки при работе от передвижных компрессорных станций отбойные пневматические
| 01.7.15.07-0001 | Дюбели |  |  | 4: т; 5: 0.01; 7: 0.0005445; 8: 22558; 10: 12.28 | [5 empty] | Дюбели
| 04.3.01.12-0111 | Раствор готовый отделочный тяжелый, цементно-известковый, состав 1:1:6 |  |  | 4: м3; 5: 1.14; 7: 0.062073; 8: 517.91; 10: 32.15 | [5 empty] | Раствор готовый отделочный тяжелый, цементно-известковый, состав 1:1:6
| 08.1.02.17-0051 | Сетка плетеная с квадратными ячейками № 12, без покрытия |  |  | 4: м2; 5: 12.6; 7: 0.68607; 8: 18.08; 10: 12.4 | [5 empty] | Сетка плетеная с квадратными ячейками № 12, без покрытия
| 08.3.11.01-0047 | Швеллеры № 10-14, марка стали 18сп |  |  | 4: т; 5: 0.645; 7: 0.03512; 8: 5863.89; 10: 205.94 | [5 empty] | Швеллеры № 10-14, марка стали 18сп
| 1 | ОТ |  |  | 8: 1379.59; 10: 75.12; 11: 36.38; 12: 2733 | [6 empty] | ОТ
| 2 | ЭМ |  |  | 8: 371.73; 10: 20.24; 11: 12.95; 12: 262 | [6 empty] | ЭМ
| 3 | в т.ч. ОТм |  |  | 8: 1.16; 10: 0.06; 11: 36.38; 12: 2 | [6 empty] | в т.ч. ОТм
| 4 | М |  |  | 8: 4826.02; 10: 262.78; 11: 7.03; 12: 1847 | [6 empty] | М
|  | ЗТ |  |  | 4: чел.-ч; 5: 153.8; 7: 8.3744 | [7 empty] | ЗТ
|  | ЗТм |  |  | 4: чел.-ч; 5: 0.1; 7: 0.005445 | [7 empty] | ЗТм
|  | Итого по расценке |  |  | 8: 6577.34; 10: 358.14 | [8 empty] | Итого по расценке
|  | ФОТ |  |  | 10: 75.18; 12: 2735 | [7 empty] | ФОТ
| Приказ № 812/пр от 21.12.2020 Прил. п.89 | НР Перегородки (ремонтно-строительные) |  |  | 4: %; 5: 92; 7: 92; 10: 69.17; 12: 2516 | [7 empty] | НР Перегородки (ремонтно-строительные)
| Приказ № 774/пр от 11.12.2020 Прил. п.89 | СП Перегородки (ремонтно-строительные) |  |  | 4: %; 5: 49; 7: 49; 10: 36.84; 12: 1340 | [7 empty] | СП Перегородки (ремонтно-строительные)
|  | Всего по позиции |  |  | 10: 464.15; 12: 8698 | [9 empty] | Всего по позиции
2 | ФЕРр56-23-1 | Обрамление проемов угловой сталью |  |  | 4: т; 7: 0.03993 |  |  |  | Обрамление проемов угловой сталью
|  | Объем=2,42*8,25*2/1000 | [15 empty] | Объем=2,42*8,25*2/1000
| 1-3-4 | Затраты труда рабочих (ср 3,4) |  |  | 4: чел.-ч; 5: 44; 7: 1.7569; 8: 8.97; 10: 15.76 | [5 empty] | Затраты труда рабочих (ср 3,4)
| 91.06.06-048 | Подъемники одномачтовые, грузоподъемность до 500 кг, высота подъема 45 м |  |  | 4: маш.час; 5: 0.38; 7: 0.015173; 8: 31.26; 10: 0.47 | [5 empty] | Подъемники одномачтовые, грузоподъемность до 500 кг, высота подъема 45 м
| 91.14.02-001 | Автомобили бортовые, грузоподъемность до 5 т |  |  | 4: маш.час; 5: 0.1; 7: 0.003993; 8: 65.71; 10: 0.26 | [5 empty] | Автомобили бортовые, грузоподъемность до 5 т
| 91.17.04-233 | Установки для сварки ручной дуговой (постоянного тока) |  |  | 4: маш.час; 5: 0.43; 7: 0.01717; 8: 8.1; 10: 0.14 | [5 empty] | Установки для сварки ручной дуговой (постоянного тока)
| 01.7.11.07-0054 | Электроды сварочные Э42, диаметр 6 мм |  |  | 4: т; 5: 0.0051; 7: 0.0002036; 8: 9424; 10: 1.92 | [5 empty] | Электроды сварочные Э42, диаметр 6 мм
| 08.3.07.01-0004 | Прокат полосовой, горячекатаный, марка стали Ст3сп, ширина 100-200 мм, толщина 10-75 мм |  |  | 4: т; 5: 0.05; 7: 0.0019965; 8: 5650; 10: 11.28 | [5 empty] | Прокат полосовой, горячекатаный, марка стали Ст3сп, ширина 100-200 мм, толщина 10-75 мм
| 08.3.08.02-0011 | Уголок горячекатаный, марка стали Ст6сп, ширина полок 180-200 мм, толщина 11-30 мм |  |  | 4: т; 5: 0.98; 7: 0.039131; 8: 6102; 10: 238.78 | [5 empty] | Уголок горячекатаный, марка стали Ст6сп, ширина полок 180-200 мм, толщина 11-30 мм
| 1 | ОТ |  |  | 8: 394.68; 10: 15.76; 11: 36.38; 12: 573 | [6 empty] | ОТ
| 2 | ЭМ |  |  | 8: 21.93; 10: 0.88; 11: 12.95; 12: 11 | [6 empty] | ЭМ
| 3 | в т.ч. ОТм |  |  | 8: 6.29; 10: 0.25; 11: 36.38; 12: 9 | [6 empty] | в т.ч. ОТм
| 4 | М |  |  | 8: 6310.52; 10: 251.98; 11: 7.03; 12: 1771 | [6 empty] | М
|  | ЗТ |  |  | 4: чел.-ч; 5: 44; 7: 1.7569 | [7 empty] | ЗТ
|  | ЗТм |  |  | 4: чел.-ч; 5: 0.48; 7: 0.019166 | [7 empty] | ЗТм
|  | Итого по расценке |  |  | 8: 6727.13; 10: 268.62 | [8 empty] | Итого по расценке
|  | ФОТ |  |  | 10: 16.01; 12: 582 | [7 empty] | ФОТ
| Приказ № 812/пр от 21.12.2020 Прил. п.90 | НР Проемы (ремонтно-строительные) |  |  | 4: %; 5: 90; 7: 90; 10: 14.41; 12: 524 | [7 empty] | НР Проемы (ремонтно-строительные)
| Приказ № 774/пр от 11.12.2020 Прил. п.90 | СП Проемы (ремонтно-строительные) |  |  | 4: %; 5: 47; 7: 47; 10: 7.52; 12: 274 | [7 empty] | СП Проемы (ремонтно-строительные)
|  | Всего по позиции |  |  | 10: 290.55; 12: 3153 | [9 empty] | Всего по позиции
3 | ФЕР08-02-002-05 | Кладка перегородок из кирпича: неармированных толщиной в 1/2 кирпича при высоте этажа до 4 м |  |  | 4: 100 м2; 7: 0.0168 |  |  |  | Кладка перегородок из кирпича: неармированных толщиной в 1/2 кирпича при высоте этажа до 4 м
|  | Объем=(0,8*2,1) / 100 | [15 empty] | Объем=(0,8*2,1) / 100
| 1-3-0 | Затраты труда рабочих (ср 3) |  |  | 4: чел.-ч; 5: 121; 7: 2.0328; 8: 8.53; 10: 17.34 | [5 empty] | Затраты труда рабочих (ср 3)
| 91.05.01-017 | Краны башенные, грузоподъемность 8 т |  |  | 4: маш.час; 5: 4.11; 7: 0.069048; 8: 86.4; 10: 5.97 | [5 empty] | Краны башенные, грузоподъемность 8 т
| 01.7.03.01-0001 | Вода |  |  | 4: м3; 5: 0.3; 7: 0.00504; 8: 2.44; 10: 0.01 | [5 empty] | Вода
| 08.1.02.11-0001 | Поковки из квадратных заготовок, масса 1,8 кг |  |  | 4: т; 5: 0.0023; 7: 3.86e-05; 8: 5989; 10: 0.23 | [5 empty] | Поковки из квадратных заготовок, масса 1,8 кг
| 11.1.03.01-0080 | Бруски обрезные, хвойных пород, длина 4-6,5 м, ширина 75-150 мм, толщина 40-75 мм, сорт IV |  |  | 4: м3; 5: 0.016; 7: 0.0002688; 8: 1056; 10: 0.28 | [5 empty] | Бруски обрезные, хвойных пород, длина 4-6,5 м, ширина 75-150 мм, толщина 40-75 мм, сорт IV
| 1 | ОТ |  |  | 8: 1032.13; 10: 17.34; 11: 36.38; 12: 631 | [6 empty] | ОТ
| 2 | ЭМ |  |  | 8: 355.1; 10: 5.97; 11: 12.95; 12: 77 | [6 empty] | ЭМ
| 3 | в т.ч. ОТм |  |  | 8: 55.49; 10: 0.93; 11: 36.38; 12: 34 | [6 empty] | в т.ч. ОТм
| 4 | М |  |  | 8: 31.4; 10: 0.53; 11: 7.03; 12: 4 | [6 empty] | М
|  | ЗТ |  |  | 4: чел.-ч; 5: 121; 7: 2.0328 | [7 empty] | ЗТ
|  | ЗТм |  |  | 4: чел.-ч; 5: 4.11; 7: 0.069048 | [7 empty] | ЗТм
|  | Итого по расценке |  |  | 8: 1418.63; 10: 23.84 | [8 empty] | Итого по расценке
|  | ФОТ |  |  | 10: 18.27; 12: 665 | [7 empty] | ФОТ
| Приказ № 812/пр от 21.12.2020 Прил. п.8, Приказ № 812/пр от 21.12.2020 п.25 | НР Конструкции из кирпича и блоков |  |  | % | 110 | 0.9 | 99 |  |  | 18.09 |  | 658 | [7 empty] | НР Конструкции из кирпича и блоков
| Приказ № 774/пр от 11.12.2020 Прил. п.8, Приказ № 774/пр от 11.12.2020 п.16 | СП Конструкции из кирпича и блоков |  |  | % | 69 | 0.85 | 58.65 |  |  | 10.72 |  | 390 | [7 empty] | СП Конструкции из кирпича и блоков
|  | Всего по позиции |  |  | 10: 52.65; 12: 1760 | [9 empty] | Всего по позиции
4 | ФССЦ-04.3.01.12-0005 | Раствор кладочный, цементно-известковый, М100 |  |  | м3 |  |  | 0.03864 | 529.41 |  | 20.46 | 7.03 | 144 |  |  |  | Раствор кладочный, цементно-известковый, М100
|  | (Конструкции из кирпича и блоков) | [21 empty] | (Конструкции из кирпича и блоков)
|  | Всего по позиции |  |  | 10: 20.46; 12: 144 | [9 empty] | Всего по позиции
5 | ФССЦ-06.1.01.05-0034 | Кирпич керамический одинарный, марка 75, размер 250х120х65 мм |  |  | 1000 шт |  |  | 0.084 | 1066.14 |  | 89.56 | 7.03 | 630 |  |  |  | Кирпич керамический одинарный, марка 75, размер 250х120х65 мм
|  | (Конструкции из кирпича и блоков) | [21 empty] | (Конструкции из кирпича и блоков)
|  | Всего по позиции |  |  | 10: 89.56; 12: 630 | [9 empty] | Всего по позиции
6 | ФЕРр65-19-1 | Демонтаж: радиаторов весом до 80 кг |  |  | 4: 100 шт; 7: 0.33 |  |  |  | Демонтаж: радиаторов весом до 80 кг
|  | Объем=33 / 100 | [15 empty] | Объем=33 / 100
| 1-2-1 | Затраты труда рабочих (ср 2,1) |  |  | 4: чел.-ч; 5: 110; 7: 36.3; 8: 7.87; 10: 285.68 | [5 empty] | Затраты труда рабочих (ср 2,1)
| 91.06.06-048 | Подъемники одномачтовые, грузоподъемность до 500 кг, высота подъема 45 м |  |  | 4: маш.час; 5: 2.24; 7: 0.7392; 8: 31.26; 10: 23.11 | [5 empty] | Подъемники одномачтовые, грузоподъемность до 500 кг, высота подъема 45 м
| 1 | ОТ |  |  | 8: 865.7; 10: 285.68; 11: 36.38; 12: 10393 | [6 empty] | ОТ
| 2 | ЭМ |  |  | 8: 70.02; 10: 23.11; 11: 12.95; 12: 299 | [6 empty] | ЭМ
| 3 | в т.ч. ОТм |  |  | 8: 30.24; 10: 9.98; 11: 36.38; 12: 363 | [6 empty] | в т.ч. ОТм
|  | ЗТ |  |  | 4: чел.-ч; 5: 110; 7: 36.3 | [7 empty] | ЗТ
|  | ЗТм |  |  | 4: чел.-ч; 5: 2.24; 7: 0.7392 | [7 empty] | ЗТм
|  | Итого по расценке |  |  | 8: 935.72; 10: 308.79 | [8 empty] | Итого по расценке
|  | ФОТ |  |  | 10: 295.66; 12: 10756 | [7 empty] | ФОТ
| Приказ № 812/пр от 21.12.2020 Прил. п.99.1 | НР Внутренние санитарно-технические работы: демонтаж и разборка (ремонтно-строительные) |  |  | 4: %; 5: 87; 7: 87; 10: 257.22; 12: 9358 | [7 empty] | НР Внутренние санитарно-технические работы: демонтаж и разборка (ремонтно-строительные)
| Приказ № 774/пр от 11.12.2020 Прил. п.99.1 | СП Внутренние санитарно-технические работы: демонтаж и разборка (ремонтно-строительные) |  |  | 4: %; 5: 44; 7: 44; 10: 130.09; 12: 4733 | [7 empty] | СП Внутренние санитарно-технические работы: демонтаж и разборка (ремонтно-строительные)
|  | Всего по позиции |  |  | 10: 696.1; 12: 24783 | [9 empty] | Всего по позиции
7 | ФЕР18-03-001-02 | Установка радиаторов: стальных |  |  | 4: 100 кВт; 7: 0.6401 |  |  |  | Установка радиаторов: стальных
|  | Объем=(346*0,185) / 100 | [15 empty] | Объем=(346*0,185) / 100
| 1-3-4 | Затраты труда рабочих (ср 3,4) |  |  | 4: чел.-ч; 5: 59.1; 7: 37.8299; 8: 8.97; 10: 339.33 | [5 empty] | Затраты труда рабочих (ср 3,4)
| 91.05.05-015 | Краны на автомобильном ходу, грузоподъемность 16 т |  |  | 4: маш.час; 5: 0.09; 7: 0.057609; 8: 115.4; 10: 6.65 | [5 empty] | Краны на автомобильном ходу, грузоподъемность 16 т
| 91.06.06-048 | Подъемники одномачтовые, грузоподъемность до 500 кг, высота подъема 45 м |  |  | 4: маш.час; 5: 1.19; 7: 0.76172; 8: 31.26; 10: 23.81 | [5 empty] | Подъемники одномачтовые, грузоподъемность до 500 кг, высота подъема 45 м
| 91.10.09-011 | Установки для гидравлических испытаний трубопроводов, давление нагнетания низкое 0,1 МПа (1 кгс/см2), высокое 10 МПа (100 кгс/см2) |  |  | 4: маш.час; 5: 0.8; 7: 0.51208; 8: 29.67; 10: 15.19 | [5 empty] | Установки для гидравлических испытаний трубопроводов, давление нагнетания низкое 0,1 МПа (1 кгс/см2), высокое 10 МПа (100 кгс/см2)
| 91.14.02-001 | Автомобили бортовые, грузоподъемность до 5 т |  |  | 4: маш.час; 5: 1.85; 7: 1.1842; 8: 65.71; 10: 77.81 | [5 empty] | Автомобили бортовые, грузоподъемность до 5 т
| 01.3.05.38-0031 | Водный раствор нитрата и карбоната |  |  | 4: м3; 5: 0.67; 7: 0.42887; 8: 45.83; 10: 19.65 | [5 empty] | Водный раствор нитрата и карбоната
| 01.7.03.01-0001 | Вода |  |  | 4: м3; 5: 15; 7: 9.6015; 8: 2.44; 10: 23.43 | [5 empty] | Вода
| 01.7.15.07-0024 | Дюбели распорные полиэтиленовые, размер 8х40 мм |  |  | 4: 1000 шт; 5: 0.089; 7: 0.056969; 8: 200; 10: 11.39 | [5 empty] | Дюбели распорные полиэтиленовые, размер 8х40 мм
| 01.7.15.14-0194 | Шурупы с шестигранной головкой 12х70 мм |  |  | 4: т; 5: 0.0045; 7: 0.0028805; 8: 9628; 10: 27.73 | [5 empty] | Шурупы с шестигранной головкой 12х70 мм
| 18.5.08.05-0031 | Кронштейны для радиаторов стальных спаренных |  |  | 4: компл; 5: 44.2; 7: 28.2924; 8: 24.75; 10: 700.24 | [5 empty] | Кронштейны для радиаторов стальных спаренных
| 1 | ОТ |  |  | 8: 530.13; 10: 339.34; 11: 36.38; 12: 12345 | [6 empty] | ОТ
| 2 | ЭМ |  |  | 8: 192.89; 10: 123.47; 11: 12.95; 12: 1599 | [6 empty] | ЭМ
| 3 | в т.ч. ОТм |  |  | 8: 38.75; 10: 24.8; 11: 36.38; 12: 902 | [6 empty] | в т.ч. ОТм
| 4 | М |  |  | 8: 1222.39; 10: 782.45; 11: 7.03; 12: 5501 | [6 empty] | М
|  | ЗТ |  |  | 4: чел.-ч; 5: 59.1; 7: 37.8299 | [7 empty] | ЗТ
|  | ЗТм |  |  | 4: чел.-ч; 5: 3.13; 7: 2.0035 | [7 empty] | ЗТм
|  | Итого по расценке |  |  | 8: 1945.41; 10: 1245.26 | [8 empty] | Итого по расценке
|  | ФОТ |  |  | 10: 364.14; 12: 13247 | [7 empty] | ФОТ
| Приказ № 812/пр от 21.12.2020 Прил. п.16, Приказ № 812/пр от 21.12.2020 п.25 | НР Сантехнические работы - внутренние (трубопроводы, водопровод, канализация, отопление, газоснабжение, вентиляция и кондиционирование воздуха) |  |  | % | 121 | 0.9 | 108.9 |  |  | 396.55 |  | 14426 | [7 empty] | НР Сантехнические работы - внутренние (трубопроводы, водопровод, канализация, отопление, газоснабжение, вентиляция и кондиционирование воздуха)
| Приказ № 774/пр от 11.12.2020 Прил. п.16, Приказ № 774/пр от 11.12.2020 п.16 | СП Сантехнические работы - внутренние (трубопроводы, водопровод, канализация, отопление, газоснабжение, вентиляция и кондиционирование воздуха) |  |  | % | 72 | 0.85 | 61.2 |  |  | 222.85 |  | 8107 | [7 empty] | СП Сантехнические работы - внутренние (трубопроводы, водопровод, канализация, отопление, газоснабжение, вентиляция и кондиционирование воздуха)
|  | Всего по позиции |  |  | 10: 1864.66; 12: 41978 | [9 empty] | Всего по позиции
8 | ФЕР10-07-010-01 | Облицовка стен армированными цементно-минеральными плитами внутренними по одинарному металлическому каркасу из направляющих и стоечных профилей в один слой (панели Криплат) |  |  | 4: 100 м2; 7: 2.5838 |  |  |  | Облицовка стен армированными цементно-минеральными плитами внутренними по одинарному металлическому каркасу из направляющих и стоечных профилей в один слой (панели Криплат)
|  | Объем=(237,57+20,81) / 100 | [15 empty] | Объем=(237,57+20,81) / 100
| 1-3-5 | Затраты труда рабочих (ср 3,5) |  |  | 4: чел.-ч; 5: 61.11; 7: 157.896; 8: 9.07; 10: 1432.12 | [5 empty] | Затраты труда рабочих (ср 3,5)
| 91.05.05-015 | Краны на автомобильном ходу, грузоподъемность 16 т |  |  | 4: маш.час; 5: 0.38; 7: 0.98184; 8: 115.4; 10: 113.3 | [5 empty] | Краны на автомобильном ходу, грузоподъемность 16 т
| 91.06.06-048 | Подъемники одномачтовые, грузоподъемность до 500 кг, высота подъема 45 м |  |  | 4: маш.час; 5: 0.24; 7: 0.62011; 8: 31.26; 10: 19.38 | [5 empty] | Подъемники одномачтовые, грузоподъемность до 500 кг, высота подъема 45 м
| 91.14.02-001 | Автомобили бортовые, грузоподъемность до 5 т |  |  | 4: маш.час; 5: 0.15; 7: 0.38757; 8: 65.71; 10: 25.47 | [5 empty] | Автомобили бортовые, грузоподъемность до 5 т
| 91.21.12-004 | Ножницы электрические |  |  | 4: маш.час; 5: 0.1; 7: 0.25838; 8: 33.59; 10: 8.68 | [5 empty] | Ножницы электрические
| 01.7.06.01-0042 | Лента эластичная самоклеящаяся для профилей направляющих 50/30000 мм |  |  | 4: м; 5: 126; 7: 325.5588; 8: 0.6; 10: 195.34 | [5 empty] | Лента эластичная самоклеящаяся для профилей направляющих 50/30000 мм
| 01.7.15.07-0152 | Дюбели с шурупом, размер 6х35 мм |  |  | 4: 100 шт; 5: 1.69; 7: 4.3666; 8: 8; 10: 34.93 | [5 empty] | Дюбели с шурупом, размер 6х35 мм
| 01.7.15.14-0033 | Шурупы с острым концом, для крепления плит к деревянному или стальному каркасу 4,2/25 мм |  |  | 4: 1000 шт; 5: 1.52; 7: 3.9274; 8: 109.49; 10: 430.01 | [5 empty] | Шурупы с острым концом, для крепления плит к деревянному или стальному каркасу 4,2/25 мм
| 07.2.06.03-0112 | Профиль направляющий, стальной, оцинкованный, для монтажа гипсовых перегородок и подвесных потолков, длина 3 м, сечение 50х40х0,6 мм |  |  | 4: м; 5: 71; 7: 183.4498; 8: 6.16; 10: 1130.05 | [5 empty] | Профиль направляющий, стальной, оцинкованный, для монтажа гипсовых перегородок и подвесных потолков, длина 3 м, сечение 50х40х0,6 мм
| 07.2.06.03-0195 | Профиль стоечный, стальной, оцинкованный, для монтажа гипсовых перегородок, длина 3 м, сечение 50х50х0,6 мм |  |  | 4: м; 5: 202; 7: 521.9276; 8: 6.86; 10: 3580.42 | [5 empty] | Профиль стоечный, стальной, оцинкованный, для монтажа гипсовых перегородок, длина 3 м, сечение 50х50х0,6 мм
| 14.1.05.02-0106 | Клей полиуретановый однокомпонентный для швов, объем 310 мл |  |  | 4: шт; 5: 17; 7: 43.9246; 8: 51.14; 10: 2246.3 | [5 empty] | Клей полиуретановый однокомпонентный для швов, объем 310 мл
| 1 | ОТ |  |  | 8: 554.27; 10: 1432.12; 11: 36.38; 12: 52101 | [6 empty] | ОТ
| 2 | ЭМ |  |  | 8: 64.57; 10: 166.84; 11: 12.95; 12: 2161 | [6 empty] | ЭМ
| 3 | в т.ч. ОТм |  |  | 8: 10.11; 10: 26.12; 11: 36.38; 12: 950 | [6 empty] | в т.ч. ОТм
| 4 | М |  |  | 8: 2948; 10: 7617.04; 11: 7.03; 12: 53548 | [6 empty] | М
|  | ЗТ |  |  | 4: чел.-ч; 5: 61.11; 7: 157.896 | [7 empty] | ЗТ
|  | ЗТм |  |  | 4: чел.-ч; 5: 0.77; 7: 1.9895 | [7 empty] | ЗТм
|  | Итого по расценке |  |  | 8: 3566.84; 10: 9216 | [8 empty] | Итого по расценке
|  | ФОТ |  |  | 10: 1458.24; 12: 53051 | [7 empty] | ФОТ
| Приказ № 812/пр от 21.12.2020 Прил. п.10, Приказ № 812/пр от 21.12.2020 п.25 | НР Деревянные конструкции |  |  | % | 108 | 0.9 | 97.2 |  |  | 1417.41 |  | 51566 | [7 empty] | НР Деревянные конструкции
| Приказ № 774/пр от 11.12.2020 Прил. п.10, Приказ № 774/пр от 11.12.2020 п.16 | СП Деревянные конструкции |  |  | % | 55 | 0.85 | 46.75 |  |  | 681.73 |  | 24801 | [7 empty] | СП Деревянные конструкции
|  | Всего по позиции |  |  | 10: 11315.14; 12: 184177 | [9 empty] | Всего по позиции
9 | ФЕР10-05-012-01 | Облицовка стен глухих (без проемов) по металлическому одинарному каркасу гипсокартонными листами |  |  | 4: 100 м2; 7: 0.25838 |  |  |  | Облицовка стен глухих (без проемов) по металлическому одинарному каркасу гипсокартонными листами
|  | Объем=((237,57+20,81)*0,1) / 100 | [15 empty] | Объем=((237,57+20,81)*0,1) / 100
| 1-3-4 | Затраты труда рабочих (ср 3,4) |  |  | 4: чел.-ч; 5: 80.77; 7: 20.8694; 8: 8.97; 10: 187.2 | [5 empty] | Затраты труда рабочих (ср 3,4)
| 91.06.06-045 | Подъемники одномачтовые, грузоподъемность до 500 кг, высота подъема 15 м |  |  | 4: маш.час; 5: 0.14; 7: 0.036173; 8: 24.33; 10: 0.88 | [5 empty] | Подъемники одномачтовые, грузоподъемность до 500 кг, высота подъема 15 м
| 01.7.03.01-0001 | Вода |  |  | 4: м3; 5: 0.035; 7: 0.0090433; 8: 2.44; 10: 0.02 | [5 empty] | Вода
| 01.7.06.01-0042 | Лента эластичная самоклеящаяся для профилей направляющих 50/30000 мм |  |  | 4: м; 5: 93.81; 7: 24.2386; 8: 0.6; 10: 14.54 | [5 empty] | Лента эластичная самоклеящаяся для профилей направляющих 50/30000 мм
| 01.7.06.04-0002 | Лента бумажная для повышения трещиностойкости стыков ГКЛ и ГВЛ |  |  | 4: м; 5: 130; 7: 33.5894; 8: 0.17; 10: 5.71 | [5 empty] | Лента бумажная для повышения трещиностойкости стыков ГКЛ и ГВЛ
| 01.7.06.04-0007 | Лента разделительная для сопряжения потолка из ЛГК со стеной |  |  | 4: 100 м; 5: 0.3333; 7: 0.086118; 8: 173; 10: 14.9 | [5 empty] | Лента разделительная для сопряжения потолка из ЛГК со стеной
| 01.7.15.07-0152 | Дюбели с шурупом, размер 6х35 мм |  |  | 4: 100 шт; 5: 3.53; 7: 0.91208; 8: 8; 10: 7.3 | [5 empty] | Дюбели с шурупом, размер 6х35 мм
| 01.7.15.14-0042 | Шурупы самонарезающий прокалывающий, для крепления металлических профилей или листовых деталей 3,5/9,5 мм |  |  | 4: 100 шт; 5: 4.29; 7: 1.1085; 8: 2; 10: 2.22 | [5 empty] | Шурупы самонарезающий прокалывающий, для крепления металлических профилей или листовых деталей 3,5/9,5 мм
| 01.7.15.14-0044 | Шурупы самонарезающий прокалывающий, для крепления гипсокартонных листов (ГКЛ, ГКЛВ, ГКЛВО) к каркасу из металлических профилей 3,5/25 мм |  |  | 4: 100 шт; 5: 16.67; 7: 4.3072; 8: 2; 10: 8.61 | [5 empty] | Шурупы самонарезающий прокалывающий, для крепления гипсокартонных листов (ГКЛ, ГКЛВ, ГКЛВО) к каркасу из металлических профилей 3,5/25 мм
| 07.2.06.03-0119 | Профиль направляющий, стальной, оцинкованный, для монтажа гипсовых перегородок и подвесных потолков, длина 3 м, сечение 28х27х0,6 мм |  |  | 4: м; 5: 80.95; 7: 20.9159; 8: 4; 10: 83.66 | [5 empty] | Профиль направляющий, стальной, оцинкованный, для монтажа гипсовых перегородок и подвесных потолков, длина 3 м, сечение 28х27х0,6 мм
| 07.2.06.03-0155 | Профиль направляющий, стальной, оцинкованный, для монтажа гипсовых перегородок и подвесных потолков, длина 3 м, сечение 60х27х0,6 мм |  |  | 4: м; 5: 171.83; 7: 44.3974; 8: 5.5; 10: 244.19 | [5 empty] | Профиль направляющий, стальной, оцинкованный, для монтажа гипсовых перегородок и подвесных потолков, длина 3 м, сечение 60х27х0,6 мм
| 07.2.06.04-0076 | Подвес прямой, стальной, оцинкованный, для закрепления (подвески) потолочных профилей к несущим конструкциям |  |  | 4: 100 шт; 5: 2.14; 7: 0.55293; 8: 68; 10: 37.6 | [5 empty] | Подвес прямой, стальной, оцинкованный, для закрепления (подвески) потолочных профилей к несущим конструкциям
| 07.2.06.05-0017 | Соединитель профиля одноуровневый потолочный |  |  | 4: 100 шт; 5: 0.36; 7: 0.093017; 8: 160; 10: 14.88 | [5 empty] | Соединитель профиля одноуровневый потолочный
| 14.4.01.02-0012 | Грунтовка укрепляющая, глубокого проникновения, быстросохнущая, паропроницаемая |  |  | 4: кг; 5: 0.57; 7: 0.14728; 8: 13.08; 10: 1.93 | [5 empty] | Грунтовка укрепляющая, глубокого проникновения, быстросохнущая, паропроницаемая
| 14.5.11.03-0004 | Смесь сухая шпатлевочная на основе гипса, универсальная с полимерными добавками, крупность заполнителя не более 0,2 мм, прочность на изгиб не менее 1,0 МПа |  |  | 4: кг; 5: 41.4; 7: 10.6969; 8: 2.7; 10: 28.88 | [5 empty] | Смесь сухая шпатлевочная на основе гипса, универсальная с полимерными добавками, крупность заполнителя не более 0,2 мм, прочность на изгиб не менее 1,0 МПа
| 1 | ОТ |  |  | 8: 724.51; 10: 187.2; 11: 36.38; 12: 6810 | [6 empty] | ОТ
| 2 | ЭМ |  |  | 8: 3.41; 10: 0.88; 11: 12.95; 12: 11 | [6 empty] | ЭМ
| 3 | в т.ч. ОТм |  |  | 8: 1.41; 10: 0.36; 11: 36.38; 12: 13 | [6 empty] | в т.ч. ОТм
| 4 | М |  |  | 8: 1797.53; 10: 464.45; 11: 7.03; 12: 3265 | [6 empty] | М
|  | ЗТ |  |  | 4: чел.-ч; 5: 80.77; 7: 20.8694 | [7 empty] | ЗТ
|  | ЗТм |  |  | 4: чел.-ч; 5: 0.14; 7: 0.036173 | [7 empty] | ЗТм
|  | Итого по расценке |  |  | 8: 2525.45; 10: 652.53 | [8 empty] | Итого по расценке
|  | ФОТ |  |  | 10: 187.56; 12: 6823 | [7 empty] | ФОТ
| Приказ № 812/пр от 21.12.2020 Прил. п.10, Приказ № 812/пр от 21.12.2020 п.25 | НР Деревянные конструкции |  |  | % | 108 | 0.9 | 97.2 |  |  | 182.31 |  | 6632 | [7 empty] | НР Деревянные конструкции
| Приказ № 774/пр от 11.12.2020 Прил. п.10, Приказ № 774/пр от 11.12.2020 п.16 | СП Деревянные конструкции |  |  | % | 55 | 0.85 | 46.75 |  |  | 87.68 |  | 3190 | [7 empty] | СП Деревянные конструкции
|  | Всего по позиции |  |  | 10: 922.52; 12: 19908 | [9 empty] | Всего по позиции
10 | ФССЦ-01.6.01.02-0006 | Листы гипсокартонные ГКЛ, толщина 12,5 мм |  |  | м2 |  |  | 27.1299 | 15 |  | 406.95 | 7.03 | 2861 |  |  |  | Листы гипсокартонные ГКЛ, толщина 12,5 мм
|  | (Деревянные конструкции) | [21 empty] | (Деревянные конструкции)
|  | Всего по позиции |  |  | 10: 406.95; 12: 2861 | [9 empty] | Всего по позиции
11 | ФЕР10-07-003-01 | Устройство перегородок из армированных цементно-минеральных плит внутренних с двойным металлическим каркасом и однослойной обшивкой с обеих сторон (панели Криплат) |  |  | 4: 100 м2; 7: 7.024 |  |  |  | Устройство перегородок из армированных цементно-минеральных плит внутренних с двойным металлическим каркасом и однослойной обшивкой с обеих сторон (панели Криплат)
|  | Объем=702,4 / 100 | [15 empty] | Объем=702,4 / 100
| 1-3-5 | Затраты труда рабочих (ср 3,5) |  |  | 4: чел.-ч; 5: 116.55; 7: 818.6472; 8: 9.07; 10: 7425.13 | [5 empty] | Затраты труда рабочих (ср 3,5)
| 91.05.05-015 | Краны на автомобильном ходу, грузоподъемность 16 т |  |  | 4: маш.час; 5: 0.53; 7: 3.7227; 8: 115.4; 10: 429.6 | [5 empty] | Краны на автомобильном ходу, грузоподъемность 16 т
| 91.06.06-048 | Подъемники одномачтовые, грузоподъемность до 500 кг, высота подъема 45 м |  |  | 4: маш.час; 5: 0.45; 7: 3.1608; 8: 31.26; 10: 98.81 | [5 empty] | Подъемники одномачтовые, грузоподъемность до 500 кг, высота подъема 45 м
| 91.14.02-001 | Автомобили бортовые, грузоподъемность до 5 т |  |  | 4: маш.час; 5: 0.32; 7: 2.2477; 8: 65.71; 10: 147.7 | [5 empty] | Автомобили бортовые, грузоподъемность до 5 т
| 91.21.12-004 | Ножницы электрические |  |  | 4: маш.час; 5: 0.21; 7: 1.475; 8: 33.59; 10: 49.55 | [5 empty] | Ножницы электрические
| 01.7.06.01-0042 | Лента эластичная самоклеящаяся для профилей направляющих 50/30000 мм |  |  | 4: м; 5: 293; 7: 2058.032; 8: 0.6; 10: 1234.82 | [5 empty] | Лента эластичная самоклеящаяся для профилей направляющих 50/30000 мм
| 01.7.15.07-0152 | Дюбели с шурупом, размер 6х35 мм |  |  | 4: 100 шт; 5: 3.25; 7: 22.828; 8: 8; 10: 182.62 | [5 empty] | Дюбели с шурупом, размер 6х35 мм
| 01.7.15.14-0033 | Шурупы с острым концом, для крепления плит к деревянному или стальному каркасу 4,2/25 мм |  |  | 4: 1000 шт; 5: 3.05; 7: 21.4232; 8: 109.49; 10: 2345.63 | [5 empty] | Шурупы с острым концом, для крепления плит к деревянному или стальному каркасу 4,2/25 мм
| 07.2.06.03-0112 | Профиль направляющий, стальной, оцинкованный, для монтажа гипсовых перегородок и подвесных потолков, длина 3 м, сечение 50х40х0,6 мм |  |  | 4: м; 5: 141; 7: 990.384; 8: 6.16; 10: 6100.77 | [5 empty] | Профиль направляющий, стальной, оцинкованный, для монтажа гипсовых перегородок и подвесных потолков, длина 3 м, сечение 50х40х0,6 мм
| 07.2.06.03-0195 | Профиль стоечный, стальной, оцинкованный, для монтажа гипсовых перегородок, длина 3 м, сечение 50х50х0,6 мм |  |  | 4: м; 5: 404; 7: 2837.696; 8: 6.86; 10: 19466.59 | [5 empty] | Профиль стоечный, стальной, оцинкованный, для монтажа гипсовых перегородок, длина 3 м, сечение 50х50х0,6 мм
| 14.1.05.02-0106 | Клей полиуретановый однокомпонентный для швов, объем 310 мл |  |  | 4: шт; 5: 33; 7: 231.792; 8: 51.14; 10: 11853.84 | [5 empty] | Клей полиуретановый однокомпонентный для швов, объем 310 мл
| 1 | ОТ |  |  | 8: 1057.11; 10: 7425.14; 11: 36.38; 12: 270127 | [6 empty] | ОТ
| 2 | ЭМ |  |  | 8: 103.31; 10: 725.65; 11: 12.95; 12: 9397 | [6 empty] | ЭМ
| 3 | в т.ч. ОТм |  |  | 8: 16.95; 10: 119.06; 11: 36.38; 12: 4331 | [6 empty] | в т.ч. ОТм
| 4 | М |  |  | 8: 5863.36; 10: 41184.24; 11: 7.03; 12: 289525 | [6 empty] | М
|  | ЗТ |  |  | 4: чел.-ч; 5: 116.55; 7: 818.6472 | [7 empty] | ЗТ
|  | ЗТм |  |  | 4: чел.-ч; 5: 1.3; 7: 9.1312 | [7 empty] | ЗТм
|  | Итого по расценке |  |  | 8: 7023.78; 10: 49335.03 | [8 empty] | Итого по расценке
|  | ФОТ |  |  | 10: 7544.2; 12: 274458 | [7 empty] | ФОТ
| Приказ № 812/пр от 21.12.2020 Прил. п.10, Приказ № 812/пр от 21.12.2020 п.25 | НР Деревянные конструкции |  |  | % | 108 | 0.9 | 97.2 |  |  | 7332.96 |  | 266773 | [7 empty] | НР Деревянные конструкции
| Приказ № 774/пр от 11.12.2020 Прил. п.10, Приказ № 774/пр от 11.12.2020 п.16 | СП Деревянные конструкции |  |  | % | 55 | 0.85 | 46.75 |  |  | 3526.91 |  | 128309 | [7 empty] | СП Деревянные конструкции
|  | Всего по позиции |  |  | 10: 60194.9; 12: 964131 | [9 empty] | Всего по позиции
13 | ФССЦ-12.2.03.02-0011 | Вата минеральная «ISOVER»: ЗвукоЗащита-50 |  |  | м3 |  |  | 72.3472 | 340.63 |  | 24643.63 | 7.03 | 173245 |  |  |  | Вата минеральная «ISOVER»: ЗвукоЗащита-50
|  | (Деревянные конструкции) | [21 empty] | (Деревянные конструкции)
|  | Объем=Ф1.р1*0,05*2 | [15 empty] | Объем=Ф1.р1*0,05*2
|  | Всего по позиции |  |  | 10: 24643.63; 12: 173245 | [9 empty] | Всего по позиции
14 | Коммерческое предложение №598 от14.11.2022 | Комплект панелей и профилей Криплат |  |  | шт |  |  | 1 | 1013141.01 |  | 144116.79 | 7.03 | 1013141 |  |  |  | Комплект панелей и профилей Криплат
|  | (Деревянные конструкции) | [21 empty] | (Деревянные конструкции)
|  | Цена=(1135172*1,05*1,02)/1,2 | [22 empty] | Цена=(1135172*1,05*1,02)/1,2
|  | Всего по позиции |  |  | 10: 144116.79; 12: 1013141 | [9 empty] | Всего по позиции
15 | ФЕР10-05-004-01 | Устройство перегородок из гипсокартонных листов (ГКЛ) с двойным металлическим каркасом и однослойной обшивкой с обеих сторон: глухих |  |  | 4: 100 м2; 7: 0.7224 |  |  |  | Устройство перегородок из гипсокартонных листов (ГКЛ) с двойным металлическим каркасом и однослойной обшивкой с обеих сторон: глухих
|  | Объем=72,24 / 100 | [15 empty] | Объем=72,24 / 100
| 1-3-5 | Затраты труда рабочих (ср 3,5) |  |  | 4: чел.-ч; 5: 182; 7: 131.4768; 8: 9.07; 10: 1192.49 | [5 empty] | Затраты труда рабочих (ср 3,5)
| 91.05.05-015 | Краны на автомобильном ходу, грузоподъемность 16 т |  |  | 4: маш.час; 5: 0.91; 7: 0.65738; 8: 115.4; 10: 75.86 | [5 empty] | Краны на автомобильном ходу, грузоподъемность 16 т
| 91.14.02-001 | Автомобили бортовые, грузоподъемность до 5 т |  |  | 4: маш.час; 5: 0.37; 7: 0.26729; 8: 65.71; 10: 17.56 | [5 empty] | Автомобили бортовые, грузоподъемность до 5 т
| 91.21.12-004 | Ножницы электрические |  |  | 4: маш.час; 5: 0.21; 7: 0.1517; 8: 33.59; 10: 5.1 | [5 empty] | Ножницы электрические
| 01.7.03.01-0001 | Вода |  |  | 4: м3; 5: 0.13; 7: 0.093912; 8: 2.44; 10: 0.23 | [5 empty] | Вода
| 01.7.06.01-0042 | Лента эластичная самоклеящаяся для профилей направляющих 50/30000 мм |  |  | 4: м; 5: 267; 7: 192.8808; 8: 0.6; 10: 115.73 | [5 empty] | Лента эластичная самоклеящаяся для профилей направляющих 50/30000 мм
| 01.7.06.04-0002 | Лента бумажная для повышения трещиностойкости стыков ГКЛ и ГВЛ |  |  | 4: м; 5: 152; 7: 109.8048; 8: 0.17; 10: 18.67 | [5 empty] | Лента бумажная для повышения трещиностойкости стыков ГКЛ и ГВЛ
| 01.7.06.04-0007 | Лента разделительная для сопряжения потолка из ЛГК со стеной |  |  | 4: 100 м; 5: 1.77; 7: 1.2786; 8: 173; 10: 221.21 | [5 empty] | Лента разделительная для сопряжения потолка из ЛГК со стеной
| 01.7.15.07-0152 | Дюбели с шурупом, размер 6х35 мм |  |  | 4: 100 шт; 5: 3.38; 7: 2.4417; 8: 8; 10: 19.53 | [5 empty] | Дюбели с шурупом, размер 6х35 мм
| 01.7.15.14-0044 | Шурупы самонарезающий прокалывающий, для крепления гипсокартонных листов (ГКЛ, ГКЛВ, ГКЛВО) к каркасу из металлических профилей 3,5/25 мм |  |  | 4: 100 шт; 5: 13.53; 7: 9.7741; 8: 2; 10: 19.55 | [5 empty] | Шурупы самонарезающий прокалывающий, для крепления гипсокартонных листов (ГКЛ, ГКЛВ, ГКЛВО) к каркасу из металлических профилей 3,5/25 мм
| 01.7.15.14-0045 | Шурупы самонарезающий прокалывающий, для крепления гипсокартонных листов (ГКЛ, ГКЛВ, ГКЛВО) к каркасу из металлических профилей 3,5/35 мм |  |  | 4: 100 шт; 5: 35.33; 7: 25.5224; 8: 3; 10: 76.57 | [5 empty] | Шурупы самонарезающий прокалывающий, для крепления гипсокартонных листов (ГКЛ, ГКЛВ, ГКЛВО) к каркасу из металлических профилей 3,5/35 мм
| 07.2.06.03-0112 | Профиль направляющий, стальной, оцинкованный, для монтажа гипсовых перегородок и подвесных потолков, длина 3 м, сечение 50х40х0,6 мм |  |  | 4: м; 5: 151; 7: 109.0824; 8: 6.16; 10: 671.95 | [5 empty] | Профиль направляющий, стальной, оцинкованный, для монтажа гипсовых перегородок и подвесных потолков, длина 3 м, сечение 50х40х0,6 мм
| 07.2.06.03-0195 | Профиль стоечный, стальной, оцинкованный, для монтажа гипсовых перегородок, длина 3 м, сечение 50х50х0,6 мм |  |  | 4: м; 5: 407; 7: 294.0168; 8: 6.86; 10: 2016.96 | [5 empty] | Профиль стоечный, стальной, оцинкованный, для монтажа гипсовых перегородок, длина 3 м, сечение 50х50х0,6 мм
| 14.4.01.02-0012 | Грунтовка укрепляющая, глубокого проникновения, быстросохнущая, паропроницаемая |  |  | 4: кг; 5: 20; 7: 14.448; 8: 13.08; 10: 188.98 | [5 empty] | Грунтовка укрепляющая, глубокого проникновения, быстросохнущая, паропроницаемая
| 14.5.11.03-0001 | Смесь сухая шпатлевочная на основе высокопрочного гипса с полимерными добавками, крупность заполнителя не более 0,15 мм, прочность на изгиб 2,7 МПа |  |  | 4: кг; 5: 21; 7: 15.1704; 8: 7.46; 10: 113.17 | [5 empty] | Смесь сухая шпатлевочная на основе высокопрочного гипса с полимерными добавками, крупность заполнителя не более 0,15 мм, прочность на изгиб 2,7 МПа
| 14.5.11.03-0004 | Смесь сухая шпатлевочная на основе гипса, универсальная с полимерными добавками, крупность заполнителя не более 0,2 мм, прочность на изгиб не менее 1,0 МПа |  |  | 4: кг; 5: 149; 7: 107.6376; 8: 2.7; 10: 290.62 | [5 empty] | Смесь сухая шпатлевочная на основе гипса, универсальная с полимерными добавками, крупность заполнителя не более 0,2 мм, прочность на изгиб не менее 1,0 МПа
| 1 | ОТ |  |  | 8: 1650.74; 10: 1192.49; 11: 36.38; 12: 43383 | [6 empty] | ОТ
| 2 | ЭМ |  |  | 8: 136.37; 10: 98.51; 11: 12.95; 12: 1276 | [6 empty] | ЭМ
| 3 | в т.ч. ОТм |  |  | 8: 16.58; 10: 11.98; 11: 36.38; 12: 436 | [6 empty] | в т.ч. ОТм
| 4 | М |  |  | 8: 5195.4; 10: 3753.16; 11: 7.03; 12: 26385 | [6 empty] | М
|  | ЗТ |  |  | 4: чел.-ч; 5: 182; 7: 131.4768 | [7 empty] | ЗТ
|  | ЗТм |  |  | 4: чел.-ч; 5: 1.28; 7: 0.92467 | [7 empty] | ЗТм
|  | Итого по расценке |  |  | 8: 6982.51; 10: 5044.16 | [8 empty] | Итого по расценке
|  | ФОТ |  |  | 10: 1204.47; 12: 43819 | [7 empty] | ФОТ
| Приказ № 812/пр от 21.12.2020 Прил. п.10, Приказ № 812/пр от 21.12.2020 п.25 | НР Деревянные конструкции |  |  | % | 108 | 0.9 | 97.2 |  |  | 1170.74 |  | 42592 | [7 empty] | НР Деревянные конструкции
| Приказ № 774/пр от 11.12.2020 Прил. п.10, Приказ № 774/пр от 11.12.2020 п.16 | СП Деревянные конструкции |  |  | % | 55 | 0.85 | 46.75 |  |  | 563.09 |  | 20485 | [7 empty] | СП Деревянные конструкции
|  | Всего по позиции |  |  | 10: 6777.99; 12: 134121 | [9 empty] | Всего по позиции
16 | ФССЦ-01.6.01.02-0006 | Листы гипсокартонные ГКЛ, толщина 12,5 мм |  |  | м2 |  |  | 152.0652 | 15 |  | 2280.98 | 7.03 | 16035 |  |  |  | Листы гипсокартонные ГКЛ, толщина 12,5 мм
|  | (Деревянные конструкции) | [21 empty] | (Деревянные конструкции)
|  | Объем=Ф7.р8/2 | [15 empty] | Объем=Ф7.р8/2
|  | Всего по позиции |  |  | 10: 2280.98; 12: 16035 | [9 empty] | Всего по позиции
17 | ФССЦ-12.2.03.02-0011 | Вата минеральная «ISOVER»: ЗвукоЗащита-50 |  |  | м3 |  |  | 7.4407 | 340.63 |  | 2534.53 | 7.03 | 17818 |  |  |  | Вата минеральная «ISOVER»: ЗвукоЗащита-50
|  | (Деревянные конструкции) | [21 empty] | (Деревянные конструкции)
|  | Объем=Ф7.р7*0,05 | [15 empty] | Объем=Ф7.р7*0,05
|  | Всего по позиции |  |  | 10: 2534.53; 12: 17818 | [9 empty] | Всего по позиции
Пол | [25 empty] | Пол
18 | ФЕР11-01-036-02 | Устройство покрытий: из линолеума на клее со свариванием полотнищ в стыках |  |  | 4: 100 м2; 7: 5.0863 |  |  |  | Устройство покрытий: из линолеума на клее со свариванием полотнищ в стыках
|  | Объем=508,63 / 100 | [15 empty] | Объем=508,63 / 100
| 1-3-1 | Затраты труда рабочих (ср 3,1) |  |  | 4: чел.-ч; 5: 51.82; 7: 263.5721; 8: 8.64; 10: 2277.26 | [5 empty] | Затраты труда рабочих (ср 3,1)
| 91.06.06-048 | Подъемники одномачтовые, грузоподъемность до 500 кг, высота подъема 45 м |  |  | 4: маш.час; 5: 0.05; 7: 0.25432; 8: 31.26; 10: 7.95 | [5 empty] | Подъемники одномачтовые, грузоподъемность до 500 кг, высота подъема 45 м
| 91.14.02-001 | Автомобили бортовые, грузоподъемность до 5 т |  |  | 4: маш.час; 5: 0.38; 7: 1.9328; 8: 65.71; 10: 127 | [5 empty] | Автомобили бортовые, грузоподъемность до 5 т
| 01.7.03.04-0001 | Электроэнергия |  |  | 4: кВт-ч; 5: 9.99; 7: 50.8121; 8: 0.4; 10: 20.32 | [5 empty] | Электроэнергия
| 01.7.06.14-0034 | Лента полимерная (фторопластовая) для сварки линолеума |  |  | 4: 100 м; 5: 0.68; 7: 3.4587; 8: 99.4; 10: 343.79 | [5 empty] | Лента полимерная (фторопластовая) для сварки линолеума
| 14.3.01.03-0001 | Состав грунтовочный глубокого проникновения |  |  | 4: кг; 5: 10.3; 7: 52.3889; 8: 21.77; 10: 1140.51 | [5 empty] | Состав грунтовочный глубокого проникновения
| 1 | ОТ |  |  | 8: 447.72; 10: 2277.24; 11: 36.38; 12: 82846 | [6 empty] | ОТ
| 2 | ЭМ |  |  | 8: 26.53; 10: 134.94; 11: 12.95; 12: 1747 | [6 empty] | ЭМ
| 3 | в т.ч. ОТм |  |  | 8: 5.09; 10: 25.89; 11: 36.38; 12: 942 | [6 empty] | в т.ч. ОТм
| 4 | М |  |  | 8: 295.82; 10: 1504.63; 11: 7.03; 12: 10578 | [6 empty] | М
|  | ЗТ |  |  | 4: чел.-ч; 5: 51.82; 7: 263.5721 | [7 empty] | ЗТ
|  | ЗТм |  |  | 4: чел.-ч; 5: 0.43; 7: 2.1871 | [7 empty] | ЗТм
|  | Итого по расценке |  |  | 8: 770.07; 10: 3916.81 | [8 empty] | Итого по расценке
|  | ФОТ |  |  | 10: 2303.13; 12: 83788 | [7 empty] | ФОТ
| Приказ № 812/пр от 21.12.2020 Прил. п.11, Приказ № 812/пр от 21.12.2020 п.25 | НР Полы |  |  | % | 112 | 0.9 | 100.8 |  |  | 2321.56 |  | 84458 | [7 empty] | НР Полы
| Приказ № 774/пр от 11.12.2020 Прил. п.11, Приказ № 774/пр от 11.12.2020 п.16 | СП Полы |  |  | % | 65 | 0.85 | 55.25 |  |  | 1272.48 |  | 46293 | [7 empty] | СП Полы
|  | Всего по позиции |  |  | 10: 7510.85; 12: 225922 | [9 empty] | Всего по позиции
19 | ФССЦ-01.6.03.04-0099 | Линолеум коммерческий гетерогенный: (толщина 2 мм, толщина защитного слоя 0,8 мм, класс 34/43, пож. безопасность Г1, В2, РП1, Д3, Т2) |  |  | м2 |  |  | 518.8026 | 84.04 |  | 43600.17 | 7.03 | 306509 |  |  |  | Линолеум коммерческий гетерогенный: (толщина 2 мм, толщина защитного слоя 0,8 мм, класс 34/43, пож. безопасность Г1, В2, РП1, Д3, Т2)
|  | (Полы) | [21 empty] | (Полы)
|  | Всего по позиции |  |  | 10: 43600.17; 12: 306509 | [9 empty] | Всего по позиции
20 | ФССЦ-14.1.02.04-0102 | Клей для укладки ПВХ-покрытий |  |  | кг |  |  | 254.315 | 25.56 |  | 6500.29 | 7.03 | 45697 |  |  |  | Клей для укладки ПВХ-покрытий
|  | (Полы) | [21 empty] | (Полы)
|  | Всего по позиции |  |  | 10: 6500.29; 12: 45697 | [9 empty] | Всего по позиции
21 | ФЕР11-01-040-03 | Устройство плинтусов поливинилхлоридных: на винтах самонарезающих в кабинетах |  |  | 4: 100 м; 7: 4.3736 |  |  |  | Устройство плинтусов поливинилхлоридных: на винтах самонарезающих в кабинетах
|  | Объем=437,36 / 100 | [15 empty] | Объем=437,36 / 100
| 1-3-6 | Затраты труда рабочих (ср 3,6) |  |  | 4: чел.-ч; 5: 6.68; 7: 29.2156; 8: 9.18; 10: 268.2 | [5 empty] | Затраты труда рабочих (ср 3,6)
| 91.06.06-048 | Подъемники одномачтовые, грузоподъемность до 500 кг, высота подъема 45 м |  |  | 4: маш.час; 5: 0.005; 7: 0.021868; 8: 31.26; 10: 0.68 | [5 empty] | Подъемники одномачтовые, грузоподъемность до 500 кг, высота подъема 45 м
| 91.14.02-001 | Автомобили бортовые, грузоподъемность до 5 т |  |  | 4: маш.час; 5: 0.03; 7: 0.13121; 8: 65.71; 10: 8.62 | [5 empty] | Автомобили бортовые, грузоподъемность до 5 т
| 01.7.15.04-0048 | Винты самонарезающие, остроконечные, длина 35 мм |  |  | 4: 100 шт; 5: 2.63; 7: 11.5026; 8: 12; 10: 138.03 | [5 empty] | Винты самонарезающие, остроконечные, длина 35 мм
| 01.7.15.07-0021 | Дюбели распорные полиэтиленовые, размер 6х30 мм |  |  | 4: 1000 шт; 5: 0.263; 7: 1.1503; 8: 160; 10: 184.04 | [5 empty] | Дюбели распорные полиэтиленовые, размер 6х30 мм
| 11.3.03.14-0001 | Заглушки торцевые для плинтуса из ПВХ, левые, высота 48 мм |  |  | 4: 100 шт; 5: 0.08; 7: 0.34989; 8: 63; 10: 22.04 | [5 empty] | Заглушки торцевые для плинтуса из ПВХ, левые, высота 48 мм
| 11.3.03.14-0011 | Заглушки торцевые для плинтуса из ПВХ, правые, высота 48 мм |  |  | 4: 100 шт; 5: 0.08; 7: 0.34989; 8: 63; 10: 22.04 | [5 empty] | Заглушки торцевые для плинтуса из ПВХ, правые, высота 48 мм
| 11.3.03.14-0021 | Соединитель для плинтуса из ПВХ, высота 48 мм |  |  | 4: 100 шт; 5: 0.4; 7: 1.7494; 8: 128; 10: 223.93 | [5 empty] | Соединитель для плинтуса из ПВХ, высота 48 мм
| 11.3.03.14-0031 | Уголок внутренний для плинтуса из ПВХ, высота 48 мм |  |  | 4: 100 шт; 5: 0.07; 7: 0.30615; 8: 128; 10: 39.19 | [5 empty] | Уголок внутренний для плинтуса из ПВХ, высота 48 мм
| 11.3.03.14-0033 | Уголок наружный для плинтуса из ПВХ, высота 48 мм |  |  | 4: 100 шт; 5: 0.07; 7: 0.30615; 8: 128; 10: 39.19 | [5 empty] | Уголок наружный для плинтуса из ПВХ, высота 48 мм
| 1 | ОТ |  |  | 8: 61.32; 10: 268.19; 11: 36.38; 12: 9757 | [6 empty] | ОТ
| 2 | ЭМ |  |  | 8: 2.13; 10: 9.32; 11: 12.95; 12: 121 | [6 empty] | ЭМ
| 3 | в т.ч. ОТм |  |  | 8: 0.42; 10: 1.84; 11: 36.38; 12: 67 | [6 empty] | в т.ч. ОТм
| 4 | М |  |  | 8: 152.84; 10: 668.46; 11: 7.03; 12: 4699 | [6 empty] | М
|  | ЗТ |  |  | 4: чел.-ч; 5: 6.68; 7: 29.2156 | [7 empty] | ЗТ
|  | ЗТм |  |  | 4: чел.-ч; 5: 0.04; 7: 0.17494 | [7 empty] | ЗТм
|  | Итого по расценке |  |  | 8: 216.29; 10: 945.97 | [8 empty] | Итого по расценке
|  | ФОТ |  |  | 10: 270.03; 12: 9824 | [7 empty] | ФОТ
| Приказ № 812/пр от 21.12.2020 Прил. п.11, Приказ № 812/пр от 21.12.2020 п.25 | НР Полы |  |  | % | 112 | 0.9 | 100.8 |  |  | 272.19 |  | 9903 | [7 empty] | НР Полы
| Приказ № 774/пр от 11.12.2020 Прил. п.11, Приказ № 774/пр от 11.12.2020 п.16 | СП Полы |  |  | % | 65 | 0.85 | 55.25 |  |  | 149.19 |  | 5428 | [7 empty] | СП Полы
|  | Всего по позиции |  |  | 10: 1367.35; 12: 29908 | [9 empty] | Всего по позиции
22 | ФССЦ-11.3.03.06-0002 | Плинтус для полов из ПВХ, размер 22х49 мм с кабель-каналом |  |  | м |  |  | 441.7336 | 20.5 |  | 9055.54 | 7.03 | 63660 |  |  |  | Плинтус для полов из ПВХ, размер 22х49 мм с кабель-каналом
|  | (Полы) | [21 empty] | (Полы)
|  | Всего по позиции |  |  | 10: 9055.54; 12: 63660 | [9 empty] | Всего по позиции
23 | ФЕР11-01-027-06 | Устройство покрытий на растворе из сухой смеси с приготовлением раствора в построечных условиях из плиток: гладких неглазурованных керамических для полов одноцветных |  |  | 4: 100 м2; 7: 0.297 |  |  |  | Устройство покрытий на растворе из сухой смеси с приготовлением раствора в построечных условиях из плиток: гладких неглазурованных керамических для полов одноцветных
|  | Объем=29,7 / 100 | [15 empty] | Объем=29,7 / 100
| 1-3-2 | Затраты труда рабочих (ср 3,2) |  |  | 4: чел.-ч; 5: 119.78; 7: 35.5747; 8: 8.74; 10: 310.92 | [5 empty] | Затраты труда рабочих (ср 3,2)
| 91.06.05-011 | Погрузчики, грузоподъемность 5 т |  |  | 4: маш.час; 5: 0.36; 7: 0.10692; 8: 89.99; 10: 9.62 | [5 empty] | Погрузчики, грузоподъемность 5 т
| 91.06.06-048 | Подъемники одномачтовые, грузоподъемность до 500 кг, высота подъема 45 м |  |  | 4: маш.час; 5: 2.3; 7: 0.6831; 8: 31.26; 10: 21.35 | [5 empty] | Подъемники одномачтовые, грузоподъемность до 500 кг, высота подъема 45 м
| 91.07.08-024 | Растворосмесители передвижные, объем барабана 65 л |  |  | 4: маш.час; 5: 1.56; 7: 0.46332; 8: 12.39; 10: 5.74 | [5 empty] | Растворосмесители передвижные, объем барабана 65 л
| 91.14.02-001 | Автомобили бортовые, грузоподъемность до 5 т |  |  | 4: маш.час; 5: 0.28; 7: 0.08316; 8: 65.71; 10: 5.46 | [5 empty] | Автомобили бортовые, грузоподъемность до 5 т
| 01.7.03.01-0001 | Вода |  |  | 4: м3; 5: 0.1; 7: 0.0297; 8: 2.44; 10: 0.07 | [5 empty] | Вода
| 01.7.20.08-0051 | Ветошь |  |  | 4: кг; 5: 0.5; 7: 0.1485; 8: 1.82; 10: 0.27 | [5 empty] | Ветошь
| 04.3.02.09-0102 | Смеси сухие водостойкие для затирки межплиточных швов шириной 1-6 мм (различная цветовая гамма) |  |  | 4: т; 5: 0.05; 7: 0.01485; 8: 6513; 10: 96.72 | [5 empty] | Смеси сухие водостойкие для затирки межплиточных швов шириной 1-6 мм (различная цветовая гамма)
| 06.2.02.01-0071 | Плитка керамическая неглазурованная для полов гладкая, одноцветная с красителем квадратная и прямоугольная |  |  | 4: м2; 5: 102; 7: 30.294; 8: 67.8; 10: 2053.93 | [5 empty] | Плитка керамическая неглазурованная для полов гладкая, одноцветная с красителем квадратная и прямоугольная
| 14.1.06.02-1002 | Клей плиточный |  |  | 4: кг; 5: 450; 7: 133.65; 8: 1.37; 10: 183.1 | [5 empty] | Клей плиточный
| 1 | ОТ |  |  | 8: 1046.88; 10: 310.92; 11: 36.38; 12: 11311 | [6 empty] | ОТ
| 2 | ЭМ |  |  | 8: 142.03; 10: 42.18; 11: 12.95; 12: 546 | [6 empty] | ЭМ
| 3 | в т.ч. ОТм |  |  | 8: 53.61; 10: 15.92; 11: 36.38; 12: 579 | [6 empty] | в т.ч. ОТм
| 4 | М |  |  | 8: 7858.9; 10: 2334.09; 11: 7.03; 12: 16409 | [6 empty] | М
|  | ЗТ |  |  | 4: чел.-ч; 5: 119.78; 7: 35.5747 | [7 empty] | ЗТ
|  | ЗТм |  |  | 4: чел.-ч; 5: 4.5; 7: 1.3365 | [7 empty] | ЗТм
|  | Итого по расценке |  |  | 8: 9047.81; 10: 2687.19 | [8 empty] | Итого по расценке
|  | ФОТ |  |  | 10: 326.84; 12: 11890 | [7 empty] | ФОТ
| Приказ № 812/пр от 21.12.2020 Прил. п.11, Приказ № 812/пр от 21.12.2020 п.25 | НР Полы |  |  | % | 112 | 0.9 | 100.8 |  |  | 329.45 |  | 11985 | [7 empty] | НР Полы
| Приказ № 774/пр от 11.12.2020 Прил. п.11, Приказ № 774/пр от 11.12.2020 п.16 | СП Полы |  |  | % | 65 | 0.85 | 55.25 |  |  | 180.58 |  | 6569 | [7 empty] | СП Полы
|  | Всего по позиции |  |  | 10: 3197.22; 12: 46820 | [9 empty] | Всего по позиции
Окна | [25 empty] | Окна
24 | ФЕР15-01-050-04 | Облицовка оконных и дверных откосов декоративным бумажно-слоистым пластиком или листами из синтетических материалов на клее |  |  | 4: 100 м2; 7: 0.703 |  |  |  | Облицовка оконных и дверных откосов декоративным бумажно-слоистым пластиком или листами из синтетических материалов на клее
|  | Объем=70,3 / 100 | [15 empty] | Объем=70,3 / 100
| 1-3-5 | Затраты труда рабочих (ср 3,5) |  |  | 4: чел.-ч; 5: 167.68; 7: 117.879; 8: 9.07; 10: 1069.16 | [5 empty] | Затраты труда рабочих (ср 3,5)
| 91.06.05-013 | Погрузчики на автомобильном ходу, грузоподъемность до 2 т |  |  | 4: маш.час; 5: 0.017; 7: 0.011951; 8: 82.31; 10: 0.98 | [5 empty] | Погрузчики на автомобильном ходу, грузоподъемность до 2 т
| 91.06.06-048 | Подъемники одномачтовые, грузоподъемность до 500 кг, высота подъема 45 м |  |  | 4: маш.час; 5: 0.093; 7: 0.065379; 8: 31.26; 10: 2.04 | [5 empty] | Подъемники одномачтовые, грузоподъемность до 500 кг, высота подъема 45 м
| 91.14.02-001 | Автомобили бортовые, грузоподъемность до 5 т |  |  | 4: маш.час; 5: 0.03; 7: 0.02109; 8: 65.71; 10: 1.39 | [5 empty] | Автомобили бортовые, грузоподъемность до 5 т
| 01.7.20.08-0051 | Ветошь |  |  | 4: кг; 5: 0.2; 7: 0.1406; 8: 1.82; 10: 0.26 | [5 empty] | Ветошь
| 14.1.02.03-0002 | Клей ПВА |  |  | 4: кг; 5: 30; 7: 21.09; 8: 15.9; 10: 335.33 | [5 empty] | Клей ПВА
| 14.4.01.02-0012 | Грунтовка укрепляющая, глубокого проникновения, быстросохнущая, паропроницаемая |  |  | 4: кг; 5: 8.9; 7: 6.2567; 8: 13.08; 10: 81.84 | [5 empty] | Грунтовка укрепляющая, глубокого проникновения, быстросохнущая, паропроницаемая
| 1 | ОТ |  |  | 8: 1520.86; 10: 1069.16; 11: 36.38; 12: 38896 | [6 empty] | ОТ
| 2 | ЭМ |  |  | 8: 6.28; 10: 4.41; 11: 12.95; 12: 57 | [6 empty] | ЭМ
| 3 | в т.ч. ОТм |  |  | 8: 1.78; 10: 1.25; 11: 36.38; 12: 45 | [6 empty] | в т.ч. ОТм
| 4 | М |  |  | 8: 593.77; 10: 417.42; 11: 7.03; 12: 2934 | [6 empty] | М
|  | ЗТ |  |  | 4: чел.-ч; 5: 167.68; 7: 117.879 | [7 empty] | ЗТ
|  | ЗТм |  |  | 4: чел.-ч; 5: 0.14; 7: 0.09842 | [7 empty] | ЗТм
|  | Итого по расценке |  |  | 8: 2120.91; 10: 1490.99 | [8 empty] | Итого по расценке
|  | ФОТ |  |  | 10: 1070.41; 12: 38941 | [7 empty] | ФОТ
| Приказ № 812/пр от 21.12.2020 Прил. п.15, Приказ № 812/пр от 21.12.2020 п.25 | НР Отделочные работы |  |  | % | 100 | 0.9 | 90 |  |  | 963.37 |  | 35047 | [7 empty] | НР Отделочные работы
| Приказ № 774/пр от 11.12.2020 Прил. п.15, Приказ № 774/пр от 11.12.2020 п.16 | СП Отделочные работы |  |  | % | 49 | 0.85 | 41.65 |  |  | 445.83 |  | 16219 | [7 empty] | СП Отделочные работы
|  | Всего по позиции |  |  | 10: 2900.19; 12: 93153 | [9 empty] | Всего по позиции
26 | ФССЦ-11.3.03.05-0011 | Сэндвич-панели для откосов наружные слои листы из поливинилхлорида, внутреннее наполнение вспененный пенополистирол белые, ширина 1,5 м, длина 3,0 м, толщина 10 мм |  |  | м2 |  |  | 73.815 | 59.16 |  | 4366.9 | 7.03 | 30699 |  |  |  | Сэндвич-панели для откосов наружные слои листы из поливинилхлорида, внутреннее наполнение вспененный пенополистирол белые, ширина 1,5 м, длина 3,0 м, толщина 10 мм
|  | (Отделочные работы) | [21 empty] | (Отделочные работы)
|  | Всего по позиции |  |  | 10: 4366.9; 12: 30699 | [9 empty] | Всего по позиции
27 | ФЕР10-01-036-01 | Установка уголков ПВХ на клее |  |  | 4: 100 м; 7: 1.8315 |  |  |  | Установка уголков ПВХ на клее
|  | Объем=(5,55*33) / 100 | [15 empty] | Объем=(5,55*33) / 100
| 1-3-0 | Затраты труда рабочих (ср 3) |  |  | 4: чел.-ч; 5: 6.7; 7: 12.2711; 8: 8.53; 10: 104.67 | [5 empty] | Затраты труда рабочих (ср 3)
| 14.1.04.02-0011 | Клей резиновый № 88-Н |  |  | 4: кг; 5: 0.8; 7: 1.4652; 8: 45; 10: 65.93 | [5 empty] | Клей резиновый № 88-Н
| 1 | ОТ |  |  | 8: 57.15; 10: 104.67; 11: 36.38; 12: 3808 | [6 empty] | ОТ
| 4 | М |  |  | 8: 36; 10: 65.93; 11: 7.03; 12: 463 | [6 empty] | М
|  | ЗТ |  |  | 4: чел.-ч; 5: 6.7; 7: 12.2711 | [7 empty] | ЗТ
|  | Итого по расценке |  |  | 8: 93.15; 10: 170.6 | [8 empty] | Итого по расценке
|  | ФОТ |  |  | 10: 104.67; 12: 3808 | [7 empty] | ФОТ
| Приказ № 812/пр от 21.12.2020 Прил. п.10, Приказ № 812/пр от 21.12.2020 п.25 | НР Деревянные конструкции |  |  | % | 108 | 0.9 | 97.2 |  |  | 101.74 |  | 3701 | [7 empty] | НР Деревянные конструкции
| Приказ № 774/пр от 11.12.2020 Прил. п.10, Приказ № 774/пр от 11.12.2020 п.16 | СП Деревянные конструкции |  |  | % | 55 | 0.85 | 46.75 |  |  | 48.93 |  | 1780 | [7 empty] | СП Деревянные конструкции
|  | Всего по позиции |  |  | 10: 321.27; 12: 9752 | [9 empty] | Всего по позиции
28 | ФССЦ-11.3.03.13-0021 | Уголок для панелей из ПВХ, длина 3,0 м, размер 20х20 мм, белый |  |  | шт |  |  | 61.05 | 1.79 |  | 109.28 | 7.03 | 768 |  |  |  | Уголок для панелей из ПВХ, длина 3,0 м, размер 20х20 мм, белый
|  | (Деревянные конструкции) | [21 empty] | (Деревянные конструкции)
|  | Объем=Ф4.р1/3 | [15 empty] | Объем=Ф4.р1/3
|  | Всего по позиции |  |  | 10: 109.28; 12: 768 | [9 empty] | Всего по позиции
29 | ФЕР10-01-039-01 | Монтаж рольставни для эл.щитков |  |  | 4: 100 м2; 7: 0.03 |  |  |  | Монтаж рольставни для эл.щитков
|  | Объем=3 / 100 | [15 empty] | Объем=3 / 100
| 1-3-6 | Затраты труда рабочих (ср 3,6) |  |  | 4: чел.-ч; 5: 89.53; 7: 2.6859; 8: 9.18; 10: 24.66 | [5 empty] | Затраты труда рабочих (ср 3,6)
| 91.05.01-017 | Краны башенные, грузоподъемность 8 т |  |  | 4: маш.час; 5: 9.69; 7: 0.2907; 8: 86.4; 10: 25.12 | [5 empty] | Краны башенные, грузоподъемность 8 т
| 91.05.05-015 | Краны на автомобильном ходу, грузоподъемность 16 т |  |  | 4: маш.час; 5: 1.52; 7: 0.0456; 8: 115.4; 10: 5.26 | [5 empty] | Краны на автомобильном ходу, грузоподъемность 16 т
| 91.14.02-001 | Автомобили бортовые, грузоподъемность до 5 т |  |  | 4: маш.час; 5: 1.83; 7: 0.0549; 8: 65.71; 10: 3.61 | [5 empty] | Автомобили бортовые, грузоподъемность до 5 т
| 01.7.15.06-0111 | Гвозди строительные |  |  | 4: т; 5: 0.00413; 7: 0.0001239; 8: 11978; 10: 1.48 | [5 empty] | Гвозди строительные
| 04.3.01.07-0011 | Раствор готовый отделочный тяжелый, известковый, состав 1:2 |  |  | 4: м3; 5: 0.105; 7: 0.00315; 8: 458; 10: 1.44 | [5 empty] | Раствор готовый отделочный тяжелый, известковый, состав 1:2
| 08.1.02.25-0031 | Ерш металлический строительный |  |  | 4: кг; 5: 37.5; 7: 1.125; 8: 10.26; 10: 11.54 | [5 empty] | Ерш металлический строительный
| 11.1.03.06-0087 | Доска обрезная, хвойных пород, ширина 75-150 мм, толщина 25 мм, длина 4-6,5 м, сорт III |  |  | 4: м3; 5: 0.08; 7: 0.0024; 8: 1100; 10: 2.64 | [5 empty] | Доска обрезная, хвойных пород, ширина 75-150 мм, толщина 25 мм, длина 4-6,5 м, сорт III
| 14.5.01.10-0003 | Пена монтажная |  |  | 4: л; 5: 32.4; 7: 0.972; 8: 46.86; 10: 45.55 | [5 empty] | Пена монтажная
| 1 | ОТ |  |  | 8: 821.89; 10: 24.66; 11: 36.38; 12: 897 | [6 empty] | ОТ
| 2 | ЭМ |  |  | 8: 1132.88; 10: 33.99; 11: 12.95; 12: 440 | [6 empty] | ЭМ
| 3 | в т.ч. ОТм |  |  | 8: 172.57; 10: 5.18; 11: 36.38; 12: 188 | [6 empty] | в т.ч. ОТм
| 4 | М |  |  | 8: 2088.57; 10: 62.66; 11: 7.03; 12: 440 | [6 empty] | М
|  | ЗТ |  |  | 4: чел.-ч; 5: 89.53; 7: 2.6859 | [7 empty] | ЗТ
|  | ЗТм |  |  | 4: чел.-ч; 5: 13.04; 7: 0.3912 | [7 empty] | ЗТм
|  | Итого по расценке |  |  | 8: 4043.34; 10: 121.31 | [8 empty] | Итого по расценке
|  | ФОТ |  |  | 10: 29.84; 12: 1085 | [7 empty] | ФОТ
| Приказ № 812/пр от 21.12.2020 Прил. п.10, Приказ № 812/пр от 21.12.2020 п.25 | НР Деревянные конструкции |  |  | % | 108 | 0.9 | 97.2 |  |  | 29 |  | 1055 | [7 empty] | НР Деревянные конструкции
| Приказ № 774/пр от 11.12.2020 Прил. п.10, Приказ № 774/пр от 11.12.2020 п.16 | СП Деревянные конструкции |  |  | % | 55 | 0.85 | 46.75 |  |  | 13.95 |  | 507 | [7 empty] | СП Деревянные конструкции
|  | Всего по позиции |  |  | 10: 164.26; 12: 3339 | [9 empty] | Всего по позиции
31 | КП | Рольставни для этажных эл.щитков |  |  | шт |  |  | 1 | 9324.5 |  | 1326.46 | 7.03 | 9325 |  |  |  | Рольставни для этажных эл.щитков
|  | (Деревянные конструкции) | [21 empty] | (Деревянные конструкции)
|  | Цена=10970/1,2*1,02 | [22 empty] | Цена=10970/1,2*1,02
|  | Всего по позиции |  |  | 10: 1326.46; 12: 9325 | [9 empty] | Всего по позиции
32 | ФЕР17-01-010-01 | Установка люков сантехнических (ревизионных): с креплением саморезами |  |  | 4: 100 шт; 7: 0.06 |  |  |  | Установка люков сантехнических (ревизионных): с креплением саморезами
|  | Объем=6 / 100 | [15 empty] | Объем=6 / 100
| 1-3-0 | Затраты труда рабочих (ср 3) |  |  | 4: чел.-ч; 5: 21.63; 7: 1.2978; 8: 8.53; 10: 11.07 | [5 empty] | Затраты труда рабочих (ср 3)
| 91.06.06-048 | Подъемники одномачтовые, грузоподъемность до 500 кг, высота подъема 45 м |  |  | 4: маш.час; 5: 0.02; 7: 0.0012; 8: 31.26; 10: 0.04 | [5 empty] | Подъемники одномачтовые, грузоподъемность до 500 кг, высота подъема 45 м
| 91.14.02-001 | Автомобили бортовые, грузоподъемность до 5 т |  |  | 4: маш.час; 5: 0.14; 7: 0.0084; 8: 65.71; 10: 0.55 | [5 empty] | Автомобили бортовые, грузоподъемность до 5 т
| 01.7.15.14-1054 | Шурупы-саморезы с потайной головкой, наконечник сверло, оцинкованные 4,2х60 мм |  |  | 4: 100 шт; 5: 4.04; 7: 0.2424; 8: 10.65; 10: 2.58 | [5 empty] | Шурупы-саморезы с потайной головкой, наконечник сверло, оцинкованные 4,2х60 мм
| 14.5.01.07-1000 | Герметик клей силиконовый |  |  | 4: л; 5: 7.14; 7: 0.4284; 8: 131.35; 10: 56.27 | [5 empty] | Герметик клей силиконовый
| 1 | ОТ |  |  | 8: 184.5; 10: 11.07; 11: 36.38; 12: 403 | [6 empty] | ОТ
| 2 | ЭМ |  |  | 8: 9.83; 10: 0.59; 11: 12.95; 12: 8 | [6 empty] | ЭМ
| 3 | в т.ч. ОТм |  |  | 8: 1.89; 10: 0.11; 11: 36.38; 12: 4 | [6 empty] | в т.ч. ОТм
| 4 | М |  |  | 8: 980.87; 10: 58.85; 11: 7.03; 12: 414 | [6 empty] | М
|  | ЗТ |  |  | 4: чел.-ч; 5: 21.63; 7: 1.2978 | [7 empty] | ЗТ
|  | ЗТм |  |  | 4: чел.-ч; 5: 0.16; 7: 0.0096 | [7 empty] | ЗТм
|  | Итого по расценке |  |  | 8: 1175.2; 10: 70.51 | [8 empty] | Итого по расценке
|  | ФОТ |  |  | 10: 11.18; 12: 407 | [7 empty] | ФОТ
| Приказ № 812/пр от 21.12.2020 Прил. п.16, Приказ № 812/пр от 21.12.2020 п.25 | НР Сантехнические работы - внутренние (трубопроводы, водопровод, канализация, отопление, газоснабжение, вентиляция и кондиционирование воздуха) |  |  | % | 121 | 0.9 | 108.9 |  |  | 12.18 |  | 443 | [7 empty] | НР Сантехнические работы - внутренние (трубопроводы, водопровод, канализация, отопление, газоснабжение, вентиляция и кондиционирование воздуха)
| Приказ № 774/пр от 11.12.2020 Прил. п.16, Приказ № 774/пр от 11.12.2020 п.16 | СП Сантехнические работы - внутренние (трубопроводы, водопровод, канализация, отопление, газоснабжение, вентиляция и кондиционирование воздуха) |  |  | % | 72 | 0.85 | 61.2 |  |  | 6.84 |  | 249 | [7 empty] | СП Сантехнические работы - внутренние (трубопроводы, водопровод, канализация, отопление, газоснабжение, вентиляция и кондиционирование воздуха)
|  | Всего по позиции |  |  | 10: 89.53; 12: 1517 | [9 empty] | Всего по позиции
33 | ФССЦ-07.2.06.02-0002 | Ревизионный люк 30х30 см |  |  | шт |  |  | 6 | 42 |  | 252 | 7.03 | 1772 |  |  |  | Ревизионный люк 30х30 см
|  | (Сантехнические работы - внутренние (трубопроводы, водопровод, канализация, отопление, газоснабжение, вентиляция и кондиционирование воздуха)) | [21 empty] | (Сантехнические работы - внутренние (трубопроводы, водопровод, канализация, отопление, газоснабжение, вентиляция и кондиционирование воздуха))
|  | Всего по позиции |  |  | 10: 252; 12: 1772 | [9 empty] | Всего по позиции
Помещение 713 | [25 empty] | Помещение 713
34 | ФЕР08-02-002-05 | Кладка перегородок из кирпича: неармированных толщиной в 1/2 кирпича при высоте этажа до 4 м |  |  | 4: 100 м2; 7: 0.12378 |  |  |  | Кладка перегородок из кирпича: неармированных толщиной в 1/2 кирпича при высоте этажа до 4 м
|  | Объем=(3,16*3,3+1,1*3,3-0,8*2,1) / 100 | [15 empty] | Объем=(3,16*3,3+1,1*3,3-0,8*2,1) / 100
| 1-3-0 | Затраты труда рабочих (ср 3) |  |  | 4: чел.-ч; 5: 121; 7: 14.9774; 8: 8.53; 10: 127.76 | [5 empty] | Затраты труда рабочих (ср 3)
| 91.05.01-017 | Краны башенные, грузоподъемность 8 т |  |  | 4: маш.час; 5: 4.11; 7: 0.50874; 8: 86.4; 10: 43.95 | [5 empty] | Краны башенные, грузоподъемность 8 т
| 01.7.03.01-0001 | Вода |  |  | 4: м3; 5: 0.3; 7: 0.037134; 8: 2.44; 10: 0.09 | [5 empty] | Вода
| 08.1.02.11-0001 | Поковки из квадратных заготовок, масса 1,8 кг |  |  | 4: т; 5: 0.0023; 7: 0.0002847; 8: 5989; 10: 1.71 | [5 empty] | Поковки из квадратных заготовок, масса 1,8 кг
| 11.1.03.01-0080 | Бруски обрезные, хвойных пород, длина 4-6,5 м, ширина 75-150 мм, толщина 40-75 мм, сорт IV |  |  | 4: м3; 5: 0.016; 7: 0.0019805; 8: 1056; 10: 2.09 | [5 empty] | Бруски обрезные, хвойных пород, длина 4-6,5 м, ширина 75-150 мм, толщина 40-75 мм, сорт IV
| 1 | ОТ |  |  | 8: 1032.13; 10: 127.76; 11: 36.38; 12: 4648 | [6 empty] | ОТ
| 2 | ЭМ |  |  | 8: 355.1; 10: 43.95; 11: 12.95; 12: 569 | [6 empty] | ЭМ
| 3 | в т.ч. ОТм |  |  | 8: 55.49; 10: 6.87; 11: 36.38; 12: 250 | [6 empty] | в т.ч. ОТм
| 4 | М |  |  | 8: 31.4; 10: 3.89; 11: 7.03; 12: 27 | [6 empty] | М
|  | ЗТ |  |  | 4: чел.-ч; 5: 121; 7: 14.9774 | [7 empty] | ЗТ
|  | ЗТм |  |  | 4: чел.-ч; 5: 4.11; 7: 0.50874 | [7 empty] | ЗТм
|  | Итого по расценке |  |  | 8: 1418.63; 10: 175.6 | [8 empty] | Итого по расценке
|  | ФОТ |  |  | 10: 134.63; 12: 4898 | [7 empty] | ФОТ
| Приказ № 812/пр от 21.12.2020 Прил. п.8, Приказ № 812/пр от 21.12.2020 п.25 | НР Конструкции из кирпича и блоков |  |  | % | 110 | 0.9 | 99 |  |  | 133.28 |  | 4849 | [7 empty] | НР Конструкции из кирпича и блоков
| Приказ № 774/пр от 11.12.2020 Прил. п.8, Приказ № 774/пр от 11.12.2020 п.16 | СП Конструкции из кирпича и блоков |  |  | % | 69 | 0.85 | 58.65 |  |  | 78.96 |  | 2873 | [7 empty] | СП Конструкции из кирпича и блоков
|  | Всего по позиции |  |  | 10: 387.84; 12: 12966 | [9 empty] | Всего по позиции
35 | ФССЦ-04.3.01.12-0005 | Раствор кладочный, цементно-известковый, М100 |  |  | м3 |  |  | 0.28469 | 529.41 |  | 150.72 | 7.03 | 1060 |  |  |  | Раствор кладочный, цементно-известковый, М100
|  | (Конструкции из кирпича и блоков) | [21 empty] | (Конструкции из кирпича и блоков)
|  | Всего по позиции |  |  | 10: 150.72; 12: 1060 | [9 empty] | Всего по позиции
36 | ФССЦ-06.1.01.05-0034 | Кирпич керамический одинарный, марка 75, размер 250х120х65 мм |  |  | 1000 шт |  |  | 0.6189 | 1066.14 |  | 659.83 | 7.03 | 4639 |  |  |  | Кирпич керамический одинарный, марка 75, размер 250х120х65 мм
|  | (Конструкции из кирпича и блоков) | [21 empty] | (Конструкции из кирпича и блоков)
|  | Всего по позиции |  |  | 10: 659.83; 12: 4639 | [9 empty] | Всего по позиции
37 | ФЕР15-02-019-03 | Сплошное выравнивание внутренних поверхностей (однослойное оштукатуривание) из сухих растворных смесей толщиной до 10 мм: стен (кирпич) |  |  | 4: 100 м2; 7: 0.12378 |  |  |  | Сплошное выравнивание внутренних поверхностей (однослойное оштукатуривание) из сухих растворных смесей толщиной до 10 мм: стен (кирпич)
|  | Объем=((3,16+1,1)*3,3-0,8*2,1) / 100 | [15 empty] | Объем=((3,16+1,1)*3,3-0,8*2,1) / 100
| 1-3-0 | Затраты труда рабочих (ср 3) |  |  | 4: чел.-ч; 5: 32.49; 7: 4.0216; 8: 8.53; 10: 34.3 | [5 empty] | Затраты труда рабочих (ср 3)
| 91.06.05-011 | Погрузчики, грузоподъемность 5 т |  |  | 4: маш.час; 5: 0.02; 7: 0.0024756; 8: 89.99; 10: 0.22 | [5 empty] | Погрузчики, грузоподъемность 5 т
| 91.06.06-048 | Подъемники одномачтовые, грузоподъемность до 500 кг, высота подъема 45 м |  |  | 4: маш.час; 5: 0.21; 7: 0.025994; 8: 31.26; 10: 0.81 | [5 empty] | Подъемники одномачтовые, грузоподъемность до 500 кг, высота подъема 45 м
| 91.07.08-024 | Растворосмесители передвижные, объем барабана 65 л |  |  | 4: маш.час; 5: 0.7; 7: 0.086646; 8: 12.39; 10: 1.07 | [5 empty] | Растворосмесители передвижные, объем барабана 65 л
| 01.7.03.01-0001 | Вода |  |  | 4: м3; 5: 0.51; 7: 0.063128; 8: 2.44; 10: 0.15 | [5 empty] | Вода
| 1 | ОТ |  |  | 8: 277.14; 10: 34.3; 11: 36.38; 12: 1248 | [6 empty] | ОТ
| 2 | ЭМ |  |  | 8: 17.03; 10: 2.11; 11: 12.95; 12: 27 | [6 empty] | ЭМ
| 3 | в т.ч. ОТм |  |  | 8: 10.08; 10: 1.25; 11: 36.38; 12: 45 | [6 empty] | в т.ч. ОТм
| 4 | М |  |  | 8: 1.24; 10: 0.15; 11: 7.03; 12: 1 | [6 empty] | М
|  | ЗТ |  |  | 4: чел.-ч; 5: 32.49; 7: 4.0216 | [7 empty] | ЗТ
|  | ЗТм |  |  | 4: чел.-ч; 5: 0.93; 7: 0.11512 | [7 empty] | ЗТм
|  | Итого по расценке |  |  | 8: 295.41; 10: 36.56 | [8 empty] | Итого по расценке
|  | ФОТ |  |  | 10: 35.55; 12: 1293 | [7 empty] | ФОТ
| Приказ № 812/пр от 21.12.2020 Прил. п.15, Приказ № 812/пр от 21.12.2020 п.25 | НР Отделочные работы |  |  | % | 100 | 0.9 | 90 |  |  | 32 |  | 1164 | [7 empty] | НР Отделочные работы
| Приказ № 774/пр от 11.12.2020 Прил. п.15, Приказ № 774/пр от 11.12.2020 п.16 | СП Отделочные работы |  |  | % | 49 | 0.85 | 41.65 |  |  | 14.81 |  | 539 | [7 empty] | СП Отделочные работы
|  | Всего по позиции |  |  | 10: 83.37; 12: 2979 | [9 empty] | Всего по позиции
38 | ФССЦ-04.3.02.13-0111 | Смесь штукатурная цементно-песчаная (марка М100) |  |  | т |  |  | 0.10521 | 1135.82 |  | 119.5 | 7.03 | 840 |  |  |  | Смесь штукатурная цементно-песчаная (марка М100)
|  | (Отделочные работы) | [21 empty] | (Отделочные работы)
|  | Всего по позиции |  |  | 10: 119.5; 12: 840 | [9 empty] | Всего по позиции
40 | ФЕР08-01-005-01 | Устройство боковой обмазочной изоляции стен, фундаментов ручным способом из сухих смесей: толщиной слоя 2 мм |  |  | 4: 100 м2; 7: 0.05116 |  |  |  | Устройство боковой обмазочной изоляции стен, фундаментов ручным способом из сухих смесей: толщиной слоя 2 мм
|  | Объем=(3,36+(3,16+1,1)*2*0,3-0,8*1) / 100 | [15 empty] | Объем=(3,36+(3,16+1,1)*2*0,3-0,8*1) / 100
| 1-2-2 | Затраты труда рабочих (ср 2,2) |  |  | 4: чел.-ч; 5: 10.92; 7: 0.55867; 8: 7.94; 10: 4.44 | [5 empty] | Затраты труда рабочих (ср 2,2)
| 91.07.08-024 | Растворосмесители передвижные, объем барабана 65 л |  |  | 4: маш.час; 5: 0.13; 7: 0.0066508; 8: 12.39; 10: 0.08 | [5 empty] | Растворосмесители передвижные, объем барабана 65 л
| 91.14.02-001 | Автомобили бортовые, грузоподъемность до 5 т |  |  | 4: маш.час; 5: 0.14; 7: 0.0071624; 8: 65.71; 10: 0.47 | [5 empty] | Автомобили бортовые, грузоподъемность до 5 т
| 91.21.01-012 | Агрегаты окрасочные высокого давления для окраски поверхностей конструкций, мощность 1 кВт |  |  | 4: маш.час; 5: 0.85; 7: 0.043486; 8: 6.82; 10: 0.3 | [5 empty] | Агрегаты окрасочные высокого давления для окраски поверхностей конструкций, мощность 1 кВт
| 01.7.03.01-0001 | Вода |  |  | 4: м3; 5: 0.27; 7: 0.013813; 8: 2.44; 10: 0.03 | [5 empty] | Вода
| 1 | ОТ |  |  | 8: 86.7; 10: 4.44; 11: 36.38; 12: 162 | [6 empty] | ОТ
| 2 | ЭМ |  |  | 8: 16.61; 10: 0.85; 11: 12.95; 12: 11 | [6 empty] | ЭМ
| 3 | в т.ч. ОТм |  |  | 8: 2.93; 10: 0.15; 11: 36.38; 12: 5 | [6 empty] | в т.ч. ОТм
| 4 | М |  |  | 8: 0.66; 10: 0.03; 11: 7.03 | [6 empty] | М
|  | ЗТ |  |  | 4: чел.-ч; 5: 10.92; 7: 0.55867 | [7 empty] | ЗТ
|  | ЗТм |  |  | 4: чел.-ч; 5: 0.27; 7: 0.013813 | [7 empty] | ЗТм
|  | Итого по расценке |  |  | 8: 103.97; 10: 5.32 | [8 empty] | Итого по расценке
|  | ФОТ |  |  | 10: 4.59; 12: 167 | [7 empty] | ФОТ
| Приказ № 812/пр от 21.12.2020 Прил. п.8, Приказ № 812/пр от 21.12.2020 п.25 | НР Конструкции из кирпича и блоков |  |  | % | 110 | 0.9 | 99 |  |  | 4.54 |  | 165 | [7 empty] | НР Конструкции из кирпича и блоков
| Приказ № 774/пр от 11.12.2020 Прил. п.8, Приказ № 774/пр от 11.12.2020 п.16 | СП Конструкции из кирпича и блоков |  |  | % | 69 | 0.85 | 58.65 |  |  | 2.69 |  | 98 | [7 empty] | СП Конструкции из кирпича и блоков
|  | Всего по позиции |  |  | 10: 12.55; 12: 436 | [9 empty] | Всего по позиции
41 | ФССЦ-04.3.02.09-0802 | Смесь сухая: гидроизоляционная проникающая "Кальматрон" (ТУ 5745-001-47517383-00) (расход 2,6 кг/м2 на 2 слоя) |  |  | кг |  |  | 13.3016 | 15.36 |  | 204.31 | 7.03 | 1436 |  |  |  | Смесь сухая: гидроизоляционная проникающая "Кальматрон" (ТУ 5745-001-47517383-00) (расход 2,6 кг/м2 на 2 слоя)
|  | (Конструкции из кирпича и блоков) | [21 empty] | (Конструкции из кирпича и блоков)
|  | Объем=1,3*2*Ф8*100 | [15 empty] | Объем=1,3*2*Ф8*100
|  | Всего по позиции |  |  | 10: 204.31; 12: 1436 | [9 empty] | Всего по позиции
42 | ФЕР10-05-010-01 | Облицовка стен по одинарному металлическому каркасу из направляющих и стоечных профилей гипсокартонными листами в два слоя: с оконным проемом |  |  | 4: 100 м2; 7: 0.0363 |  |  |  | Облицовка стен по одинарному металлическому каркасу из направляющих и стоечных профилей гипсокартонными листами в два слоя: с оконным проемом
|  | Объем=(1,1*3,3) / 100 | [15 empty] | Объем=(1,1*3,3) / 100
| 1-3-5 | Затраты труда рабочих (ср 3,5) |  |  | 4: чел.-ч; 5: 89; 7: 3.2307; 8: 9.07; 10: 29.3 | [5 empty] | Затраты труда рабочих (ср 3,5)
| 91.05.05-015 | Краны на автомобильном ходу, грузоподъемность 16 т |  |  | 4: маш.час; 5: 0.32; 7: 0.011616; 8: 115.4; 10: 1.34 | [5 empty] | Краны на автомобильном ходу, грузоподъемность 16 т
| 91.14.02-001 | Автомобили бортовые, грузоподъемность до 5 т |  |  | 4: маш.час; 5: 0.32; 7: 0.011616; 8: 65.71; 10: 0.76 | [5 empty] | Автомобили бортовые, грузоподъемность до 5 т
| 91.21.12-004 | Ножницы электрические |  |  | 4: маш.час; 5: 0.14; 7: 0.005082; 8: 33.59; 10: 0.17 | [5 empty] | Ножницы электрические
| 01.7.03.01-0001 | Вода |  |  | 4: м3; 5: 0.073; 7: 0.0026499; 8: 2.44; 10: 0.01 | [5 empty] | Вода
| 01.7.06.01-0043 | Лента эластичная самоклеящаяся для профилей направляющих 70/30000 мм |  |  | 4: м; 5: 116; 7: 4.2108; 8: 0.84; 10: 3.54 | [5 empty] | Лента эластичная самоклеящаяся для профилей направляющих 70/30000 мм
| 01.7.06.04-0002 | Лента бумажная для повышения трещиностойкости стыков ГКЛ и ГВЛ |  |  | 4: м; 5: 120; 7: 4.356; 8: 0.17; 10: 0.74 | [5 empty] | Лента бумажная для повышения трещиностойкости стыков ГКЛ и ГВЛ
| 01.7.06.04-0007 | Лента разделительная для сопряжения потолка из ЛГК со стеной |  |  | 4: 100 м; 5: 0.82; 7: 0.029766; 8: 173; 10: 5.15 | [5 empty] | Лента разделительная для сопряжения потолка из ЛГК со стеной
| 01.7.15.07-0152 | Дюбели с шурупом, размер 6х35 мм |  |  | 4: 100 шт; 5: 1.53; 7: 0.055539; 8: 8; 10: 0.44 | [5 empty] | Дюбели с шурупом, размер 6х35 мм
| 01.7.15.14-0044 | Шурупы самонарезающий прокалывающий, для крепления гипсокартонных листов (ГКЛ, ГКЛВ, ГКЛВО) к каркасу из металлических профилей 3,5/25 мм |  |  | 4: 100 шт; 5: 7.35; 7: 0.26681; 8: 2; 10: 0.53 | [5 empty] | Шурупы самонарезающий прокалывающий, для крепления гипсокартонных листов (ГКЛ, ГКЛВ, ГКЛВО) к каркасу из металлических профилей 3,5/25 мм
| 01.7.15.14-0045 | Шурупы самонарезающий прокалывающий, для крепления гипсокартонных листов (ГКЛ, ГКЛВ, ГКЛВО) к каркасу из металлических профилей 3,5/35 мм |  |  | 4: 100 шт; 5: 18.55; 7: 0.67336; 8: 3; 10: 2.02 | [5 empty] | Шурупы самонарезающий прокалывающий, для крепления гипсокартонных листов (ГКЛ, ГКЛВ, ГКЛВО) к каркасу из металлических профилей 3,5/35 мм
| 07.2.06.03-0116 | Профиль направляющий, стальной, оцинкованный, для монтажа гипсовых перегородок и подвесных потолков, длина 3 м, сечение 75х40х0,6 мм |  |  | 4: м; 5: 88; 7: 3.1944; 8: 6.91; 10: 22.07 | [5 empty] | Профиль направляющий, стальной, оцинкованный, для монтажа гипсовых перегородок и подвесных потолков, длина 3 м, сечение 75х40х0,6 мм
| 07.2.06.03-0199 | Профиль стоечный, стальной, оцинкованный, для монтажа гипсовых перегородок, длина 3 м, сечение 75х50х0,6 мм |  |  | 4: м; 5: 225; 7: 8.1675; 8: 8.06; 10: 65.83 | [5 empty] | Профиль стоечный, стальной, оцинкованный, для монтажа гипсовых перегородок, длина 3 м, сечение 75х50х0,6 мм
| 07.2.06.03-0229 | Профиль угловой, стальной, оцинкованный, для защиты углов, длина 3 м, сечение 31х31х0,4 мм |  |  | 4: м; 5: 46; 7: 1.6698; 8: 3.18; 10: 5.31 | [5 empty] | Профиль угловой, стальной, оцинкованный, для защиты углов, длина 3 м, сечение 31х31х0,4 мм
| 14.1.06.01-0001 | Смесь сухая для наружных работ мелкозернистая, гипсовая, клеевая, для приклеивания ГКЛ и минераловатных плит, ручного нанесения, прочность на сжатие 2,0 МПа, прочность сцепления с основанием 0,3 МПа, прочность на изгиб 1,0 МПа |  |  | 4: кг; 5: 119; 7: 4.3197; 8: 1.58; 10: 6.83 | [5 empty] | Смесь сухая для наружных работ мелкозернистая, гипсовая, клеевая, для приклеивания ГКЛ и минераловатных плит, ручного нанесения, прочность на сжатие 2,0 МПа, прочность сцепления с основанием 0,3 МПа, прочность на изгиб 1,0 МПа
| 14.4.01.02-0012 | Грунтовка укрепляющая, глубокого проникновения, быстросохнущая, паропроницаемая |  |  | 4: кг; 5: 10; 7: 0.363; 8: 13.08; 10: 4.75 | [5 empty] | Грунтовка укрепляющая, глубокого проникновения, быстросохнущая, паропроницаемая
| 14.5.11.03-0001 | Смесь сухая шпатлевочная на основе высокопрочного гипса с полимерными добавками, крупность заполнителя не более 0,15 мм, прочность на изгиб 2,7 МПа |  |  | 4: кг; 5: 9; 7: 0.3267; 8: 7.46; 10: 2.44 | [5 empty] | Смесь сухая шпатлевочная на основе высокопрочного гипса с полимерными добавками, крупность заполнителя не более 0,15 мм, прочность на изгиб 2,7 МПа
| 14.5.11.03-0004 | Смесь сухая шпатлевочная на основе гипса, универсальная с полимерными добавками, крупность заполнителя не более 0,2 мм, прочность на изгиб не менее 1,0 МПа |  |  | 4: кг; 5: 85; 7: 3.0855; 8: 2.7; 10: 8.33 | [5 empty] | Смесь сухая шпатлевочная на основе гипса, универсальная с полимерными добавками, крупность заполнителя не более 0,2 мм, прочность на изгиб не менее 1,0 МПа
| 1 | ОТ |  |  | 8: 807.23; 10: 29.3; 11: 36.38; 12: 1066 | [6 empty] | ОТ
| 2 | ЭМ |  |  | 8: 62.66; 10: 2.27; 11: 12.95; 12: 29 | [6 empty] | ЭМ
| 3 | в т.ч. ОТм |  |  | 8: 8.03; 10: 0.29; 11: 36.38; 12: 11 | [6 empty] | в т.ч. ОТм
| 4 | М |  |  | 8: 3525.79; 10: 127.99; 11: 7.03; 12: 900 | [6 empty] | М
|  | ЗТ |  |  | 4: чел.-ч; 5: 89; 7: 3.2307 | [7 empty] | ЗТ
|  | ЗТм |  |  | 4: чел.-ч; 5: 0.64; 7: 0.023232 | [7 empty] | ЗТм
|  | Итого по расценке |  |  | 8: 4395.68; 10: 159.56 | [8 empty] | Итого по расценке
|  | ФОТ |  |  | 10: 29.59; 12: 1077 | [7 empty] | ФОТ
| Приказ № 812/пр от 21.12.2020 Прил. п.10, Приказ № 812/пр от 21.12.2020 п.25 | НР Деревянные конструкции |  |  | % | 108 | 0.9 | 97.2 |  |  | 28.76 |  | 1047 | [7 empty] | НР Деревянные конструкции
| Приказ № 774/пр от 11.12.2020 Прил. п.10, Приказ № 774/пр от 11.12.2020 п.16 | СП Деревянные конструкции |  |  | % | 55 | 0.85 | 46.75 |  |  | 13.83 |  | 503 | [7 empty] | СП Деревянные конструкции
|  | Всего по позиции |  |  | 10: 202.15; 12: 3545 | [9 empty] | Всего по позиции
43 | ФССЦ-01.6.01.02-0006 | Листы гипсокартонные ГКЛ, толщина 12,5 мм |  |  | м2 |  |  | 7.6956 | 15 |  | 115.43 | 7.03 | 811 |  |  |  | Листы гипсокартонные ГКЛ, толщина 12,5 мм
|  | (Деревянные конструкции) | [21 empty] | (Деревянные конструкции)
|  | Всего по позиции |  |  | 10: 115.43; 12: 811 | [9 empty] | Всего по позиции
44 | ФЕР15-07-003-02 | Нанесение водно-дисперсионной грунтовки на поверхности: пористые (камень, кирпич, бетон и т.д.) |  |  | 4: 100 м2; 7: 0.2724 |  |  |  | Нанесение водно-дисперсионной грунтовки на поверхности: пористые (камень, кирпич, бетон и т.д.)
|  | Объем=(3,36+(3,16+1,1)*2*3-0,8*2,1) / 100 | [15 empty] | Объем=(3,36+(3,16+1,1)*2*3-0,8*2,1) / 100
| 1-3-6 | Затраты труда рабочих (ср 3,6) |  |  | 4: чел.-ч; 5: 3.69; 7: 1.0052; 8: 9.18; 10: 9.23 | [5 empty] | Затраты труда рабочих (ср 3,6)
| 91.06.06-046 | Подъемники одномачтовые, грузоподъемность до 500 кг, высота подъема 25 м |  |  | 4: маш.час; 5: 0.01; 7: 0.002724; 8: 27.66; 10: 0.08 | [5 empty] | Подъемники одномачтовые, грузоподъемность до 500 кг, высота подъема 25 м
| 91.14.02-001 | Автомобили бортовые, грузоподъемность до 5 т |  |  | 4: маш.час; 5: 0.04; 7: 0.010896; 8: 65.71; 10: 0.72 | [5 empty] | Автомобили бортовые, грузоподъемность до 5 т
| 91.21.01-012 | Агрегаты окрасочные высокого давления для окраски поверхностей конструкций, мощность 1 кВт |  |  | 4: маш.час; 5: 2.82; 7: 0.76817; 8: 6.82; 10: 5.24 | [5 empty] | Агрегаты окрасочные высокого давления для окраски поверхностей конструкций, мощность 1 кВт
| 01.7.03.01-0001 | Вода |  |  | 4: м3; 5: 0.01; 7: 0.002724; 8: 2.44; 10: 0.01 | [5 empty] | Вода
| 01.7.20.08-0051 | Ветошь |  |  | 4: кг; 5: 1; 7: 0.2724; 8: 1.82; 10: 0.5 | [5 empty] | Ветошь
| 1 | ОТ |  |  | 8: 33.87; 10: 9.23; 11: 36.38; 12: 336 | [6 empty] | ОТ
| 2 | ЭМ |  |  | 8: 22.14; 10: 6.03; 11: 12.95; 12: 78 | [6 empty] | ЭМ
| 3 | в т.ч. ОТм |  |  | 8: 0.58; 10: 0.16; 11: 36.38; 12: 6 | [6 empty] | в т.ч. ОТм
| 4 | М |  |  | 8: 1.84; 10: 0.5; 11: 7.03; 12: 4 | [6 empty] | М
|  | ЗТ |  |  | 4: чел.-ч; 5: 3.69; 7: 1.0052 | [7 empty] | ЗТ
|  | ЗТм |  |  | 4: чел.-ч; 5: 0.05; 7: 0.01362 | [7 empty] | ЗТм
|  | Итого по расценке |  |  | 8: 57.85; 10: 15.76 | [8 empty] | Итого по расценке
|  | ФОТ |  |  | 10: 9.39; 12: 342 | [7 empty] | ФОТ
| Приказ № 812/пр от 21.12.2020 Прил. п.15, Приказ № 812/пр от 21.12.2020 п.25 | НР Отделочные работы |  |  | % | 100 | 0.9 | 90 |  |  | 8.45 |  | 308 | [7 empty] | НР Отделочные работы
| Приказ № 774/пр от 11.12.2020 Прил. п.15, Приказ № 774/пр от 11.12.2020 п.16 | СП Отделочные работы |  |  | % | 49 | 0.85 | 41.65 |  |  | 3.91 |  | 142 | [7 empty] | СП Отделочные работы
|  | Всего по позиции |  |  | 10: 28.12; 12: 868 | [9 empty] | Всего по позиции
45 | ФССЦ-14.4.01.02-0012 | Грунтовка укрепляющая, глубокого проникновения, быстросохнущая, паропроницаемая |  |  | кг |  |  | 3.7591 | 13.08 |  | 49.17 | 7.03 | 346 |  |  |  | Грунтовка укрепляющая, глубокого проникновения, быстросохнущая, паропроницаемая
|  | (Отделочные работы) | [21 empty] | (Отделочные работы)
|  | Всего по позиции |  |  | 10: 49.17; 12: 346 | [9 empty] | Всего по позиции
46 | ФЕР11-01-047-01 | Устройство покрытий из плит керамогранитных |  |  | 4: 100 м2; 7: 0.0336 |  |  |  | Устройство покрытий из плит керамогранитных
|  | Объем=3,36 / 100 | [15 empty] | Объем=3,36 / 100
| 1-3-2 | Затраты труда рабочих (ср 3,2) |  |  | 4: чел.-ч; 5: 310.42; 7: 10.4301; 8: 8.74; 10: 91.16 | [5 empty] | Затраты труда рабочих (ср 3,2)
| 91.05.01-016 | Краны башенные, грузоподъемность 5 т |  |  | 4: маш.час; 5: 0.02; 7: 0.000672; 8: 83.43; 10: 0.06 | [5 empty] | Краны башенные, грузоподъемность 5 т
| 91.05.05-015 | Краны на автомобильном ходу, грузоподъемность 16 т |  |  | 4: маш.час; 5: 0.01; 7: 0.000336; 8: 115.4; 10: 0.04 | [5 empty] | Краны на автомобильном ходу, грузоподъемность 16 т
| 91.07.08-024 | Растворосмесители передвижные, объем барабана 65 л |  |  | 4: маш.час; 5: 1.69; 7: 0.056784; 8: 12.39; 10: 0.7 | [5 empty] | Растворосмесители передвижные, объем барабана 65 л
| 91.14.02-001 | Автомобили бортовые, грузоподъемность до 5 т |  |  | 4: маш.час; 5: 0.01; 7: 0.000336; 8: 65.71; 10: 0.02 | [5 empty] | Автомобили бортовые, грузоподъемность до 5 т
| 01.7.03.01-0001 | Вода |  |  | 4: м3; 5: 0.44; 7: 0.014784; 8: 2.44; 10: 0.04 | [5 empty] | Вода
| 04.3.02.09-0102 | Смеси сухие водостойкие для затирки межплиточных швов шириной 1-6 мм (различная цветовая гамма) |  |  | 4: т; 5: 0.013; 7: 0.0004368; 8: 6513; 10: 2.84 | [5 empty] | Смеси сухие водостойкие для затирки межплиточных швов шириной 1-6 мм (различная цветовая гамма)
| 1 | ОТ |  |  | 8: 2713.07; 10: 91.16; 11: 36.38; 12: 3316 | [6 empty] | ОТ
| 2 | ЭМ |  |  | 8: 24.42; 10: 0.82; 11: 12.95; 12: 11 | [6 empty] | ЭМ
| 3 | в т.ч. ОТм |  |  | 8: 17.53; 10: 0.59; 11: 36.38; 12: 21 | [6 empty] | в т.ч. ОТм
| 4 | М |  |  | 8: 85.74; 10: 2.88; 11: 7.03; 12: 20 | [6 empty] | М
|  | ЗТ |  |  | 4: чел.-ч; 5: 310.42; 7: 10.4301 | [7 empty] | ЗТ
|  | ЗТм |  |  | 4: чел.-ч; 5: 1.73; 7: 0.058128 | [7 empty] | ЗТм
|  | Итого по расценке |  |  | 8: 2823.23; 10: 94.86 | [8 empty] | Итого по расценке
|  | ФОТ |  |  | 10: 91.75; 12: 3337 | [7 empty] | ФОТ
| Приказ № 812/пр от 21.12.2020 Прил. п.11, Приказ № 812/пр от 21.12.2020 п.25 | НР Полы |  |  | % | 112 | 0.9 | 100.8 |  |  | 92.48 |  | 3364 | [7 empty] | НР Полы
| Приказ № 774/пр от 11.12.2020 Прил. п.11, Приказ № 774/пр от 11.12.2020 п.16 | СП Полы |  |  | % | 65 | 0.85 | 55.25 |  |  | 50.69 |  | 1844 | [7 empty] | СП Полы
|  | Всего по позиции |  |  | 10: 238.03; 12: 8555 | [9 empty] | Всего по позиции
47 | ФССЦ-06.2.05.03-1000 | Плитка керамогранитная, размер 300х300х8 мм |  |  | м2 |  |  | 3.4272 | 47.83 |  | 163.92 | 7.03 | 1152 |  |  |  | Плитка керамогранитная, размер 300х300х8 мм
|  | (Полы) | [21 empty] | (Полы)
|  | Всего по позиции |  |  | 10: 163.92; 12: 1152 | [9 empty] | Всего по позиции
48 | ФССЦ-11.2.04.05-0001 | Рейки деревянные, сечение 8х18 мм |  |  | м3 |  |  | 0.000336 | 2500 |  | 0.84 | 7.03 | 6 |  |  |  | Рейки деревянные, сечение 8х18 мм
|  | (Полы) | [21 empty] | (Полы)
|  | Всего по позиции |  |  | 10: 0.84; 12: 6 | [9 empty] | Всего по позиции
49 | ФССЦ-14.1.06.02-0002 | Клей для плитки (сухая смесь) |  |  | т |  |  | 0.04032 | 2919.43 |  | 117.71 | 7.03 | 828 |  |  |  | Клей для плитки (сухая смесь)
|  | (Полы) | [21 empty] | (Полы)
|  | Всего по позиции |  |  | 10: 117.71; 12: 828 | [9 empty] | Всего по позиции
50 | ФЕР15-01-019-05 | Гладкая облицовка стен, столбов, пилястр и откосов (без карнизных, плинтусных и угловых плиток) без установки плиток туалетного гарнитура на клее из сухих смесей: по кирпичу и бетону |  |  | 4: 100 м2; 7: 0.2388 |  |  |  | Гладкая облицовка стен, столбов, пилястр и откосов (без карнизных, плинтусных и угловых плиток) без установки плиток туалетного гарнитура на клее из сухих смесей: по кирпичу и бетону
|  | Объем=((1,1+3,16)*2*3-0,8*2,1) / 100 | [15 empty] | Объем=((1,1+3,16)*2*3-0,8*2,1) / 100
| 1-3-6 | Затраты труда рабочих (ср 3,6) |  |  | 4: чел.-ч; 5: 115.26; 7: 27.5241; 8: 9.18; 10: 252.67 | [5 empty] | Затраты труда рабочих (ср 3,6)
| 91.06.05-011 | Погрузчики, грузоподъемность 5 т |  |  | 4: маш.час; 5: 0.08; 7: 0.019104; 8: 89.99; 10: 1.72 | [5 empty] | Погрузчики, грузоподъемность 5 т
| 91.06.06-048 | Подъемники одномачтовые, грузоподъемность до 500 кг, высота подъема 45 м |  |  | 4: маш.час; 5: 0.27; 7: 0.064476; 8: 31.26; 10: 2.02 | [5 empty] | Подъемники одномачтовые, грузоподъемность до 500 кг, высота подъема 45 м
| 91.07.08-024 | Растворосмесители передвижные, объем барабана 65 л |  |  | 4: маш.час; 5: 1.3; 7: 0.31044; 8: 12.39; 10: 3.85 | [5 empty] | Растворосмесители передвижные, объем барабана 65 л
| 01.7.03.01-0001 | Вода |  |  | 4: м3; 5: 0.085; 7: 0.020298; 8: 2.44; 10: 0.05 | [5 empty] | Вода
| 01.7.20.08-0051 | Ветошь |  |  | 4: кг; 5: 0.5; 7: 0.1194; 8: 1.82; 10: 0.22 | [5 empty] | Ветошь
| 1 | ОТ |  |  | 8: 1058.09; 10: 252.67; 11: 36.38; 12: 9192 | [6 empty] | ОТ
| 2 | ЭМ |  |  | 8: 31.75; 10: 7.58; 11: 12.95; 12: 98 | [6 empty] | ЭМ
| 3 | в т.ч. ОТм |  |  | 8: 17.53; 10: 4.19; 11: 36.38; 12: 152 | [6 empty] | в т.ч. ОТм
| 4 | М |  |  | 8: 1.12; 10: 0.27; 11: 7.03; 12: 2 | [6 empty] | М
|  | ЗТ |  |  | 4: чел.-ч; 5: 115.26; 7: 27.5241 | [7 empty] | ЗТ
|  | ЗТм |  |  | 4: чел.-ч; 5: 1.65; 7: 0.39402 | [7 empty] | ЗТм
|  | Итого по расценке |  |  | 8: 1090.96; 10: 260.52 | [8 empty] | Итого по расценке
|  | ФОТ |  |  | 10: 256.86; 12: 9344 | [7 empty] | ФОТ
| Приказ № 812/пр от 21.12.2020 Прил. п.15, Приказ № 812/пр от 21.12.2020 п.25 | НР Отделочные работы |  |  | % | 100 | 0.9 | 90 |  |  | 231.17 |  | 8410 | [7 empty] | НР Отделочные работы
| Приказ № 774/пр от 11.12.2020 Прил. п.15, Приказ № 774/пр от 11.12.2020 п.16 | СП Отделочные работы |  |  | % | 49 | 0.85 | 41.65 |  |  | 106.98 |  | 3892 | [7 empty] | СП Отделочные работы
|  | Всего по позиции |  |  | 10: 598.67; 12: 21594 | [9 empty] | Всего по позиции
51 | ФССЦ-06.2.01.02-0024 | Плитки керамические глазурованные для внутренней облицовки стен: размер 300х200х7 мм |  |  | м2 |  |  | 23.88 | 73.03 |  | 1743.96 | 7.03 | 12260 |  |  |  | Плитки керамические глазурованные для внутренней облицовки стен: размер 300х200х7 мм
|  | (Отделочные работы) | [21 empty] | (Отделочные работы)
|  | Всего по позиции |  |  | 10: 1743.96; 12: 12260 | [9 empty] | Всего по позиции
52 | ФССЦ-04.3.02.09-1110 | Состав для затирки швов |  |  | т |  |  | 0.01194 | 8729.44 |  | 104.23 | 7.03 | 733 |  |  |  | Состав для затирки швов
|  | (Отделочные работы) | [21 empty] | (Отделочные работы)
|  | Всего по позиции |  |  | 10: 104.23; 12: 733 | [9 empty] | Всего по позиции
53 | ФССЦ-14.1.06.02-0002 | Клей для плитки (сухая смесь) |  |  | т |  |  | 0.08955 | 2919.43 |  | 261.43 | 7.03 | 1838 |  |  |  | Клей для плитки (сухая смесь)
|  | (Отделочные работы) | [21 empty] | (Отделочные работы)
|  | Всего по позиции |  |  | 10: 261.43; 12: 1838 | [9 empty] | Всего по позиции
54 | ФЕР17-01-001-13 | Установка умывальников одиночных: с подводкой холодной воды |  |  | 4: 10 компл; 7: 0.1 |  |  |  | Установка умывальников одиночных: с подводкой холодной воды
|  | Объем=1 / 10 | [15 empty] | Объем=1 / 10
| 1-4-0 | Затраты труда рабочих (ср 4) |  |  | 4: чел.-ч; 5: 14.9; 7: 1.49; 8: 9.62; 10: 14.33 | [5 empty] | Затраты труда рабочих (ср 4)
| 91.06.06-048 | Подъемники одномачтовые, грузоподъемность до 500 кг, высота подъема 45 м |  |  | 4: маш.час; 5: 0.13; 7: 0.013; 8: 31.26; 10: 0.41 | [5 empty] | Подъемники одномачтовые, грузоподъемность до 500 кг, высота подъема 45 м
| 91.14.02-001 | Автомобили бортовые, грузоподъемность до 5 т |  |  | 4: маш.час; 5: 0.19; 7: 0.019; 8: 65.71; 10: 1.25 | [5 empty] | Автомобили бортовые, грузоподъемность до 5 т
| 01.7.07.29-0031 | Каболка |  |  | 4: т; 5: 0.0007; 7: 7e-05; 8: 30030; 10: 2.1 | [5 empty] | Каболка
| 01.7.07.29-0101 | Очес льняной |  |  | 4: кг; 5: 0.1; 7: 0.01; 8: 37.29; 10: 0.37 | [5 empty] | Очес льняной
| 01.7.15.07-0024 | Дюбели распорные полиэтиленовые, размер 8х40 мм |  |  | 4: 1000 шт; 5: 0.04; 7: 0.004; 8: 200; 10: 0.8 | [5 empty] | Дюбели распорные полиэтиленовые, размер 8х40 мм
| 01.7.15.14-0173 | Шурупы с полукруглой головкой 6-10х100 мм |  |  | 4: т; 5: 0.0007; 7: 7e-05; 8: 11350; 10: 0.79 | [5 empty] | Шурупы с полукруглой головкой 6-10х100 мм
| 08.1.02.11-0001 | Поковки из квадратных заготовок, масса 1,8 кг |  |  | 4: т; 5: 0.0036; 7: 0.00036; 8: 5989; 10: 2.16 | [5 empty] | Поковки из квадратных заготовок, масса 1,8 кг
| 14.4.02.04-0142 | Краска масляная земляная МА-0115, мумия, сурик железный |  |  | 4: кг; 5: 0.2; 7: 0.02; 8: 15.12; 10: 0.3 | [5 empty] | Краска масляная земляная МА-0115, мумия, сурик железный
| 14.5.02.02-0105 | Замазка суриковая |  |  | 4: кг; 5: 2; 7: 0.2; 8: 19.61; 10: 3.92 | [5 empty] | Замазка суриковая
| 14.5.05.01-0012 | Олифа комбинированная для разведения масляных густотертых красок и для внешних работ по деревянным поверхностям |  |  | 4: т; 5: 0.0001; 7: 1e-05; 8: 16950; 10: 0.17 | [5 empty] | Олифа комбинированная для разведения масляных густотертых красок и для внешних работ по деревянным поверхностям
| 24.3.01.02-1004 | Кольца резиновые уплотнительные для ПВХ труб канализации, диаметр 50 мм |  |  | 4: шт; 5: 10; 7: 1; 8: 0.22; 10: 0.22 | [5 empty] | Кольца резиновые уплотнительные для ПВХ труб канализации, диаметр 50 мм
| 1 | ОТ |  |  | 8: 143.34; 10: 14.33; 11: 36.38; 12: 521 | [6 empty] | ОТ
| 2 | ЭМ |  |  | 8: 16.54; 10: 1.65; 11: 12.95; 12: 21 | [6 empty] | ЭМ
| 3 | в т.ч. ОТм |  |  | 8: 3.96; 10: 0.4; 11: 36.38; 12: 15 | [6 empty] | в т.ч. ОТм
| 4 | М |  |  | 8: 108.4; 10: 10.84; 11: 7.03; 12: 76 | [6 empty] | М
|  | ЗТ |  |  | 4: чел.-ч; 5: 14.9; 7: 1.49 | [7 empty] | ЗТ
|  | ЗТм |  |  | 4: чел.-ч; 5: 0.32; 7: 0.032 | [7 empty] | ЗТм
|  | Итого по расценке |  |  | 8: 268.28; 10: 26.82 | [8 empty] | Итого по расценке
|  | ФОТ |  |  | 10: 14.73; 12: 536 | [7 empty] | ФОТ
| Приказ № 812/пр от 21.12.2020 Прил. п.16, Приказ № 812/пр от 21.12.2020 п.25 | НР Сантехнические работы - внутренние (трубопроводы, водопровод, канализация, отопление, газоснабжение, вентиляция и кондиционирование воздуха) |  |  | % | 121 | 0.9 | 108.9 |  |  | 16.04 |  | 584 | [7 empty] | НР Сантехнические работы - внутренние (трубопроводы, водопровод, канализация, отопление, газоснабжение, вентиляция и кондиционирование воздуха)
| Приказ № 774/пр от 11.12.2020 Прил. п.16, Приказ № 774/пр от 11.12.2020 п.16 | СП Сантехнические работы - внутренние (трубопроводы, водопровод, канализация, отопление, газоснабжение, вентиляция и кондиционирование воздуха) |  |  | % | 72 | 0.85 | 61.2 |  |  | 9.01 |  | 328 | [7 empty] | СП Сантехнические работы - внутренние (трубопроводы, водопровод, канализация, отопление, газоснабжение, вентиляция и кондиционирование воздуха)
|  | Всего по позиции |  |  | 10: 51.87; 12: 1530 | [9 empty] | Всего по позиции
55 | ФССЦ-18.2.01.05-0144 | Умывальники полуфарфоровые и фарфоровые с смесителем с верхней камерой смешивания, кронштейнами, сифоном бутылочным латунным и выпуском, со скрытыми установочными поверхностями без спинки, |  |  | компл |  |  | 1 | 407.05 |  | 407.05 | 7.03 | 2862 |  |  |  | Умывальники полуфарфоровые и фарфоровые с смесителем с верхней камерой смешивания, кронштейнами, сифоном бутылочным латунным и выпуском, со скрытыми установочными поверхностями без спинки,
|  | (Сантехнические работы - внутренние (трубопроводы, водопровод, канализация, отопление, газоснабжение, вентиляция и кондиционирование воздуха)) | [21 empty] | (Сантехнические работы - внутренние (трубопроводы, водопровод, канализация, отопление, газоснабжение, вентиляция и кондиционирование воздуха))
|  | Всего по позиции |  |  | 10: 407.05; 12: 2862 | [9 empty] | Всего по позиции
56 | ФССЦ-18.2.06.12-0021 | Пьедесталы под умывальники |  |  | шт |  |  | 1 | 130.53 |  | 130.53 | 7.03 | 918 |  |  |  | Пьедесталы под умывальники
|  | (Сантехнические работы - внутренние (трубопроводы, водопровод, канализация, отопление, газоснабжение, вентиляция и кондиционирование воздуха)) | [21 empty] | (Сантехнические работы - внутренние (трубопроводы, водопровод, канализация, отопление, газоснабжение, вентиляция и кондиционирование воздуха))
|  | Всего по позиции |  |  | 10: 130.53; 12: 918 | [9 empty] | Всего по позиции
57 | ФЕР17-01-003-01 | Установка унитазов: с бачком непосредственно присоединенным |  |  | 4: 10 компл; 7: 0.1 |  |  |  | Установка унитазов: с бачком непосредственно присоединенным
|  | Объем=1 / 10 | [15 empty] | Объем=1 / 10
| 1-3-9 | Затраты труда рабочих (ср 3,9) |  |  | 4: чел.-ч; 5: 22.2; 7: 2.22; 8: 9.51; 10: 21.11 | [5 empty] | Затраты труда рабочих (ср 3,9)
| 91.06.06-048 | Подъемники одномачтовые, грузоподъемность до 500 кг, высота подъема 45 м |  |  | 4: маш.час; 5: 0.32; 7: 0.032; 8: 31.26; 10: 1 | [5 empty] | Подъемники одномачтовые, грузоподъемность до 500 кг, высота подъема 45 м
| 91.14.02-001 | Автомобили бортовые, грузоподъемность до 5 т |  |  | 4: маш.час; 5: 0.39; 7: 0.039; 8: 65.71; 10: 2.56 | [5 empty] | Автомобили бортовые, грузоподъемность до 5 т
| 01.7.07.29-0031 | Каболка |  |  | 4: т; 5: 0.001; 7: 0.0001; 8: 30030; 10: 3 | [5 empty] | Каболка
| 01.7.07.29-0101 | Очес льняной |  |  | 4: кг; 5: 0.04; 7: 0.004; 8: 37.29; 10: 0.15 | [5 empty] | Очес льняной
| 01.7.15.07-0023 | Дюбели распорные полиэтиленовые, размер 8х30 мм |  |  | 4: 1000 шт; 5: 0.04; 7: 0.004; 8: 180; 10: 0.72 | [5 empty] | Дюбели распорные полиэтиленовые, размер 8х30 мм
| 01.7.15.10-0057 | Скобы скрепляющие и для подвеса |  |  | 4: кг; 5: 20; 7: 2; 8: 6.5; 10: 13 | [5 empty] | Скобы скрепляющие и для подвеса
| 01.7.15.14-0171 | Шурупы с полукруглой головкой 6х60 мм |  |  | 4: т; 5: 0.0005; 7: 5e-05; 8: 12430; 10: 0.62 | [5 empty] | Шурупы с полукруглой головкой 6х60 мм
| 01.7.19.04-0002 | Пластина резиновая рулонная вулканизированная |  |  | 4: кг; 5: 0.8; 7: 0.08; 8: 13.56; 10: 1.08 | [5 empty] | Пластина резиновая рулонная вулканизированная
| 14.1.05.03-0012 | Клей фенолополивинилацетальный БФ-2, сорт I |  |  | 4: т; 5: 0.0008; 7: 8e-05; 8: 12330; 10: 0.99 | [5 empty] | Клей фенолополивинилацетальный БФ-2, сорт I
| 14.4.02.04-0142 | Краска масляная земляная МА-0115, мумия, сурик железный |  |  | 4: кг; 5: 0.4; 7: 0.04; 8: 15.12; 10: 0.6 | [5 empty] | Краска масляная земляная МА-0115, мумия, сурик железный
| 14.5.02.02-0105 | Замазка суриковая |  |  | 4: кг; 5: 4; 7: 0.4; 8: 19.61; 10: 7.84 | [5 empty] | Замазка суриковая
| 14.5.05.01-0012 | Олифа комбинированная для разведения масляных густотертых красок и для внешних работ по деревянным поверхностям |  |  | 4: т; 5: 0.0002; 7: 2e-05; 8: 16950; 10: 0.34 | [5 empty] | Олифа комбинированная для разведения масляных густотертых красок и для внешних работ по деревянным поверхностям
| 1 | ОТ |  |  | 8: 211.12; 10: 21.11; 11: 36.38; 12: 768 | [6 empty] | ОТ
| 2 | ЭМ |  |  | 8: 35.63; 10: 3.56; 11: 12.95; 12: 46 | [6 empty] | ЭМ
| 3 | в т.ч. ОТм |  |  | 8: 8.84; 10: 0.88; 11: 36.38; 12: 32 | [6 empty] | в т.ч. ОТм
| 4 | М |  |  | 8: 283.53; 10: 28.35; 11: 7.03; 12: 199 | [6 empty] | М
|  | ЗТ |  |  | 4: чел.-ч; 5: 22.2; 7: 2.22 | [7 empty] | ЗТ
|  | ЗТм |  |  | 4: чел.-ч; 5: 0.71; 7: 0.071 | [7 empty] | ЗТм
|  | Итого по расценке |  |  | 8: 530.28; 10: 53.02 | [8 empty] | Итого по расценке
|  | ФОТ |  |  | 10: 21.99; 12: 800 | [7 empty] | ФОТ
| Приказ № 812/пр от 21.12.2020 Прил. п.16, Приказ № 812/пр от 21.12.2020 п.25 | НР Сантехнические работы - внутренние (трубопроводы, водопровод, канализация, отопление, газоснабжение, вентиляция и кондиционирование воздуха) |  |  | % | 121 | 0.9 | 108.9 |  |  | 23.95 |  | 871 | [7 empty] | НР Сантехнические работы - внутренние (трубопроводы, водопровод, канализация, отопление, газоснабжение, вентиляция и кондиционирование воздуха)
| Приказ № 774/пр от 11.12.2020 Прил. п.16, Приказ № 774/пр от 11.12.2020 п.16 | СП Сантехнические работы - внутренние (трубопроводы, водопровод, канализация, отопление, газоснабжение, вентиляция и кондиционирование воздуха) |  |  | % | 72 | 0.85 | 61.2 |  |  | 13.46 |  | 490 | [7 empty] | СП Сантехнические работы - внутренние (трубопроводы, водопровод, канализация, отопление, газоснабжение, вентиляция и кондиционирование воздуха)
|  | Всего по позиции |  |  | 10: 90.43; 12: 2374 | [9 empty] | Всего по позиции
58 | ФССЦ-18.2.01.06-0001 | Унитаз-компакт «Комфорт» |  |  | компл |  |  | 1 | 318 |  | 318 | 7.03 | 2236 |  |  |  | Унитаз-компакт «Комфорт»
|  | (Сантехнические работы - внутренние (трубопроводы, водопровод, канализация, отопление, газоснабжение, вентиляция и кондиционирование воздуха)) | [21 empty] | (Сантехнические работы - внутренние (трубопроводы, водопровод, канализация, отопление, газоснабжение, вентиляция и кондиционирование воздуха))
|  | Всего по позиции |  |  | 10: 318; 12: 2236 | [9 empty] | Всего по позиции
59 | ФЕР17-01-010-01 | Установка люков сантехнических (ревизионных): с креплением саморезами |  |  | 4: 100 шт; 7: 0.01 |  |  |  | Установка люков сантехнических (ревизионных): с креплением саморезами
|  | Объем=1 / 100 | [15 empty] | Объем=1 / 100
| 1-3-0 | Затраты труда рабочих (ср 3) |  |  | 4: чел.-ч; 5: 21.63; 7: 0.2163; 8: 8.53; 10: 1.85 | [5 empty] | Затраты труда рабочих (ср 3)
| 91.06.06-048 | Подъемники одномачтовые, грузоподъемность до 500 кг, высота подъема 45 м |  |  | 4: маш.час; 5: 0.02; 7: 0.0002; 8: 31.26; 10: 0.01 | [5 empty] | Подъемники одномачтовые, грузоподъемность до 500 кг, высота подъема 45 м
| 91.14.02-001 | Автомобили бортовые, грузоподъемность до 5 т |  |  | 4: маш.час; 5: 0.14; 7: 0.0014; 8: 65.71; 10: 0.09 | [5 empty] | Автомобили бортовые, грузоподъемность до 5 т
| 01.7.15.14-1054 | Шурупы-саморезы с потайной головкой, наконечник сверло, оцинкованные 4,2х60 мм |  |  | 4: 100 шт; 5: 4.04; 7: 0.0404; 8: 10.65; 10: 0.43 | [5 empty] | Шурупы-саморезы с потайной головкой, наконечник сверло, оцинкованные 4,2х60 мм
| 14.5.01.07-1000 | Герметик клей силиконовый |  |  | 4: л; 5: 7.14; 7: 0.0714; 8: 131.35; 10: 9.38 | [5 empty] | Герметик клей силиконовый
| 1 | ОТ |  |  | 8: 184.5; 10: 1.85; 11: 36.38; 12: 67 | [6 empty] | ОТ
| 2 | ЭМ |  |  | 8: 9.83; 10: 0.1; 11: 12.95; 12: 1 | [6 empty] | ЭМ
| 3 | в т.ч. ОТм |  |  | 8: 1.89; 10: 0.02; 11: 36.38; 12: 1 | [6 empty] | в т.ч. ОТм
| 4 | М |  |  | 8: 980.87; 10: 9.81; 11: 7.03; 12: 69 | [6 empty] | М
|  | ЗТ |  |  | 4: чел.-ч; 5: 21.63; 7: 0.2163 | [7 empty] | ЗТ
|  | ЗТм |  |  | 4: чел.-ч; 5: 0.16; 7: 0.0016 | [7 empty] | ЗТм
|  | Итого по расценке |  |  | 8: 1175.2; 10: 11.76 | [8 empty] | Итого по расценке
|  | ФОТ |  |  | 10: 1.87; 12: 68 | [7 empty] | ФОТ
| Приказ № 812/пр от 21.12.2020 Прил. п.16, Приказ № 812/пр от 21.12.2020 п.25 | НР Сантехнические работы - внутренние (трубопроводы, водопровод, канализация, отопление, газоснабжение, вентиляция и кондиционирование воздуха) |  |  | % | 121 | 0.9 | 108.9 |  |  | 2.04 |  | 74 | [7 empty] | НР Сантехнические работы - внутренние (трубопроводы, водопровод, канализация, отопление, газоснабжение, вентиляция и кондиционирование воздуха)
| Приказ № 774/пр от 11.12.2020 Прил. п.16, Приказ № 774/пр от 11.12.2020 п.16 | СП Сантехнические работы - внутренние (трубопроводы, водопровод, канализация, отопление, газоснабжение, вентиляция и кондиционирование воздуха) |  |  | % | 72 | 0.85 | 61.2 |  |  | 1.14 |  | 42 | [7 empty] | СП Сантехнические работы - внутренние (трубопроводы, водопровод, канализация, отопление, газоснабжение, вентиляция и кондиционирование воздуха)
|  | Всего по позиции |  |  | 10: 14.94; 12: 253 | [9 empty] | Всего по позиции
60 | ФССЦ-07.2.06.02-0004 | Ревизионный люк 40х40 см |  |  | шт |  |  | 1 | 62.68 |  | 62.68 | 7.03 | 441 |  |  |  | Ревизионный люк 40х40 см
|  | (Сантехнические работы - внутренние (трубопроводы, водопровод, канализация, отопление, газоснабжение, вентиляция и кондиционирование воздуха)) | [21 empty] | (Сантехнические работы - внутренние (трубопроводы, водопровод, канализация, отопление, газоснабжение, вентиляция и кондиционирование воздуха))
|  | Всего по позиции |  |  | 10: 62.68; 12: 441 | [9 empty] | Всего по позиции
Вентиляция | [25 empty] | Вентиляция
61 | ФЕР20-02-002-01 Прим | Переустановка вентиляционных диффузоров |  |  | 4: шт; 7: 33 |  |  |  | Переустановка вентиляционных диффузоров
| 1-3-4 | Затраты труда рабочих (ср 3,4) |  |  | 4: чел.-ч; 5: 1.07; 7: 35.31; 8: 8.97; 10: 316.73 | [5 empty] | Затраты труда рабочих (ср 3,4)
| 91.14.02-001 | Автомобили бортовые, грузоподъемность до 5 т |  |  | 4: маш.час; 5: 0.01; 7: 0.33; 8: 65.71; 10: 21.68 | [5 empty] | Автомобили бортовые, грузоподъемность до 5 т
| 91.17.04-233 | Установки для сварки ручной дуговой (постоянного тока) |  |  | 4: маш.час; 5: 0.1; 7: 3.3; 8: 8.1; 10: 26.73 | [5 empty] | Установки для сварки ручной дуговой (постоянного тока)
Уд | 01.7.11.07-0045 | Электроды сварочные Э42А, диаметр 5 мм |  |  | 4: т; 5: 0.00011; 7: 0.00363; 8: 10362; 10: 37.61 | [13 empty] | Электроды сварочные Э42А, диаметр 5 мм
Уд | 04.3.01.09-0014 | Раствор готовый кладочный, цементный, М100 |  |  | 4: м3; 5: 0.0003; 7: 0.0099; 8: 519.8; 10: 5.15 | [13 empty] | Раствор готовый кладочный, цементный, М100
Уд | 08.4.03.02-0004 | Сталь арматурная, горячекатаная, гладкая, класс А-I, диаметр 12 мм |  |  | 4: т; 5: 0.00043; 7: 0.01419; 8: 6508.75; 10: 92.36 | [13 empty] | Сталь арматурная, горячекатаная, гладкая, класс А-I, диаметр 12 мм
| 1 | ОТ |  |  | 8: 9.6; 10: 316.8; 11: 36.38; 12: 11525 | [6 empty] | ОТ
| 2 | ЭМ |  |  | 8: 1.47; 10: 48.51; 11: 12.95; 12: 628 | [6 empty] | ЭМ
| 3 | в т.ч. ОТм |  |  | 8: 0.12; 10: 3.96; 11: 36.38; 12: 144 | [6 empty] | в т.ч. ОТм
| 4 | М |  |  | 8: 4.1; 10: 0; 11: 7.03 | [6 empty] | М
|  | ЗТ |  |  | 4: чел.-ч; 5: 1.07; 7: 35.31 | [7 empty] | ЗТ
|  | ЗТм |  |  | 4: чел.-ч; 5: 0.01; 7: 0.33 | [7 empty] | ЗТм
|  | Итого по расценке |  |  | 8: 11.07; 10: 365.31 | [8 empty] | Итого по расценке
|  | ФОТ |  |  | 10: 320.76; 12: 11669 | [7 empty] | ФОТ
| Приказ № 812/пр от 21.12.2020 Прил. п.16, Приказ № 812/пр от 21.12.2020 п.25 | НР Сантехнические работы - внутренние (трубопроводы, водопровод, канализация, отопление, газоснабжение, вентиляция и кондиционирование воздуха) |  |  | % | 121 | 0.9 | 108.9 |  |  | 349.31 |  | 12708 | [7 empty] | НР Сантехнические работы - внутренние (трубопроводы, водопровод, канализация, отопление, газоснабжение, вентиляция и кондиционирование воздуха)
| Приказ № 774/пр от 11.12.2020 Прил. п.16, Приказ № 774/пр от 11.12.2020 п.16 | СП Сантехнические работы - внутренние (трубопроводы, водопровод, канализация, отопление, газоснабжение, вентиляция и кондиционирование воздуха) |  |  | % | 72 | 0.85 | 61.2 |  |  | 196.31 |  | 7141 | [7 empty] | СП Сантехнические работы - внутренние (трубопроводы, водопровод, канализация, отопление, газоснабжение, вентиляция и кондиционирование воздуха)
|  | Всего по позиции |  |  | 10: 910.93; 12: 32002 | [9 empty] | Всего по позиции
Двери | [25 empty] | Двери
62 | ФЕРр56-10-1 | Снятие дверных полотен |  |  | 4: 100 м2; 7: 0.192 |  |  |  | Снятие дверных полотен
|  | Объем=(0,8*2*12) / 100 | [15 empty] | Объем=(0,8*2*12) / 100
| 1-2-2 | Затраты труда рабочих (ср 2,2) |  |  | 4: чел.-ч; 5: 36.28; 7: 6.9658; 8: 7.94; 10: 55.31 | [5 empty] | Затраты труда рабочих (ср 2,2)
| 1 | ОТ |  |  | 8: 288.06; 10: 55.31; 11: 36.38; 12: 2012 | [6 empty] | ОТ
|  | ЗТ |  |  | 4: чел.-ч; 5: 36.28; 7: 6.9658 | [7 empty] | ЗТ
|  | Итого по расценке |  |  | 8: 288.06; 10: 55.31 | [8 empty] | Итого по расценке
|  | ФОТ |  |  | 10: 55.31; 12: 2012 | [7 empty] | ФОТ
| Приказ № 812/пр от 21.12.2020 Прил. п.90 | НР Проемы (ремонтно-строительные) |  |  | 4: %; 5: 90; 7: 90; 10: 49.78; 12: 1811 | [7 empty] | НР Проемы (ремонтно-строительные)
| Приказ № 774/пр от 11.12.2020 Прил. п.90 | СП Проемы (ремонтно-строительные) |  |  | 4: %; 5: 47; 7: 47; 10: 26; 12: 946 | [7 empty] | СП Проемы (ремонтно-строительные)
|  | Всего по позиции |  |  | 10: 131.09; 12: 4769 | [9 empty] | Всего по позиции
63 | ФЕРр56-9-4 Прим | Демонтаж дверных коробок: в стенах каркасных и в перегородках |  |  | 4: 100 шт; 7: 0.2268 |  |  |  | Демонтаж дверных коробок: в стенах каркасных и в перегородках
|  | Объем=(0,9*2,1*12) / 100 | [15 empty] | Объем=(0,9*2,1*12) / 100
| 1-2-2 | Затраты труда рабочих (ср 2,2) |  |  | 4: чел.-ч; 5: 67.4; 7: 15.2863; 8: 7.94; 10: 121.37 | [5 empty] | Затраты труда рабочих (ср 2,2)
| 1 | ОТ |  |  | 8: 535.16; 10: 121.37; 11: 36.38; 12: 4415 | [6 empty] | ОТ
|  | ЗТ |  |  | 4: чел.-ч; 5: 67.4; 7: 15.2863 | [7 empty] | ЗТ
|  | Итого по расценке |  |  | 8: 535.16; 10: 121.37 | [8 empty] | Итого по расценке
|  | ФОТ |  |  | 10: 121.37; 12: 4415 | [7 empty] | ФОТ
| Приказ № 812/пр от 21.12.2020 Прил. п.90 | НР Проемы (ремонтно-строительные) |  |  | 4: %; 5: 90; 7: 90; 10: 109.23; 12: 3974 | [7 empty] | НР Проемы (ремонтно-строительные)
| Приказ № 774/пр от 11.12.2020 Прил. п.90 | СП Проемы (ремонтно-строительные) |  |  | 4: %; 5: 47; 7: 47; 10: 57.04; 12: 2075 | [7 empty] | СП Проемы (ремонтно-строительные)
|  | Всего по позиции |  |  | 10: 287.64; 12: 10464 | [9 empty] | Всего по позиции
64 | ФЕР10-01-039-03 | Установка блоков в наружных и внутренних дверных проемах: в перегородках и деревянных нерубленых стенах, площадь проема до 3 м2 |  |  | 4: 100 м2; 7: 0.4893 |  |  |  | Установка блоков в наружных и внутренних дверных проемах: в перегородках и деревянных нерубленых стенах, площадь проема до 3 м2
|  | Объем=(25*0,9*2,1+0,8*2,1) / 100 | [15 empty] | Объем=(25*0,9*2,1+0,8*2,1) / 100
| 1-3-4 | Затраты труда рабочих (ср 3,4) |  |  | 4: чел.-ч; 5: 115; 7: 56.2695; 8: 8.97; 10: 504.74 | [5 empty] | Затраты труда рабочих (ср 3,4)
| 91.06.06-048 | Подъемники одномачтовые, грузоподъемность до 500 кг, высота подъема 45 м |  |  | 4: маш.час; 5: 0.49; 7: 0.23976; 8: 31.26; 10: 7.49 | [5 empty] | Подъемники одномачтовые, грузоподъемность до 500 кг, высота подъема 45 м
| 91.14.02-001 | Автомобили бортовые, грузоподъемность до 5 т |  |  | 4: маш.час; 5: 3.58; 7: 1.7517; 8: 65.71; 10: 115.1 | [5 empty] | Автомобили бортовые, грузоподъемность до 5 т
| 01.7.07.29-0111 | Пакля пропитанная |  |  | 4: кг; 5: 108; 7: 52.8444; 8: 9.04; 10: 477.71 | [5 empty] | Пакля пропитанная
| 01.7.15.06-0111 | Гвозди строительные |  |  | 4: т; 5: 0.01012; 7: 0.0049517; 8: 11978; 10: 59.31 | [5 empty] | Гвозди строительные
| 11.1.03.06-0087 | Доска обрезная, хвойных пород, ширина 75-150 мм, толщина 25 мм, длина 4-6,5 м, сорт III |  |  | 4: м3; 5: 0.08; 7: 0.039144; 8: 1100; 10: 43.06 | [5 empty] | Доска обрезная, хвойных пород, ширина 75-150 мм, толщина 25 мм, длина 4-6,5 м, сорт III
| 1 | ОТ |  |  | 8: 1031.55; 10: 504.74; 11: 36.38; 12: 18362 | [6 empty] | ОТ
| 2 | ЭМ |  |  | 8: 250.56; 10: 122.6; 11: 12.95; 12: 1588 | [6 empty] | ЭМ
| 3 | в т.ч. ОТм |  |  | 8: 48.15; 10: 23.56; 11: 36.38; 12: 857 | [6 empty] | в т.ч. ОТм
| 4 | М |  |  | 8: 1185.54; 10: 580.08; 11: 7.03; 12: 4078 | [6 empty] | М
|  | ЗТ |  |  | 4: чел.-ч; 5: 115; 7: 56.2695 | [7 empty] | ЗТ
|  | ЗТм |  |  | 4: чел.-ч; 5: 4.07; 7: 1.9915 | [7 empty] | ЗТм
|  | Итого по расценке |  |  | 8: 2467.65; 10: 1207.42 | [8 empty] | Итого по расценке
|  | ФОТ |  |  | 10: 528.3; 12: 19219 | [7 empty] | ФОТ
| Приказ № 812/пр от 21.12.2020 Прил. п.10, Приказ № 812/пр от 21.12.2020 п.25 | НР Деревянные конструкции |  |  | % | 108 | 0.9 | 97.2 |  |  | 513.51 |  | 18681 | [7 empty] | НР Деревянные конструкции
| Приказ № 774/пр от 11.12.2020 Прил. п.10, Приказ № 774/пр от 11.12.2020 п.16 | СП Деревянные конструкции |  |  | % | 55 | 0.85 | 46.75 |  |  | 246.98 |  | 8985 | [7 empty] | СП Деревянные конструкции
|  | Всего по позиции |  |  | 10: 1967.91; 12: 51694 | [9 empty] | Всего по позиции
65 | ФССЦ-11.2.02.01-0013 | Блок дверной, одностворчатый, фанерованные шпоном |  |  | компл |  |  | 26 | 1435.96 |  | 37334.96 | 7.03 | 262465 |  |  |  | Блок дверной, одностворчатый, фанерованные шпоном
|  | (Деревянные конструкции) | [21 empty] | (Деревянные конструкции)
|  | Всего по позиции |  |  | 10: 37334.96; 12: 262465 | [9 empty] | Всего по позиции
68 | ФССЦ-01.7.04.07-0003 | Комплект скобяных изделий для блоков входных дверей в помещение однопольных (ручка поворотная с язычком + отдельно врезной замок) |  |  | компл |  |  | 26 | 94.68 |  | 2461.68 | 7.03 | 17306 |  |  |  | Комплект скобяных изделий для блоков входных дверей в помещение однопольных (ручка поворотная с язычком + отдельно врезной замок)
|  | (Деревянные конструкции) | [21 empty] | (Деревянные конструкции)
|  | Всего по позиции |  |  | 10: 2461.68; 12: 17306 | [9 empty] | Всего по позиции
69 | ФССЦ-11.1.01.10-0004 | Наличники из древесины тип Н-1, размер 13х74 мм |  |  | м |  |  | 264.222 | 4.94 |  | 1305.26 | 7.03 | 9176 |  |  |  | Наличники из древесины тип Н-1, размер 13х74 мм
|  | (Деревянные конструкции) | [21 empty] | (Деревянные конструкции)
|  | Всего по позиции |  |  | 10: 1305.26; 12: 9176 | [9 empty] | Всего по позиции
70 | ФССЦ-11.1.01.11-0003 | Доборная планка |  |  | м |  |  | 132.111 | 4.93 |  | 651.31 | 7.03 | 4579 |  |  |  | Доборная планка
|  | (Деревянные конструкции) | [21 empty] | (Деревянные конструкции)
|  | Объем=Ф5.р1/2 | [15 empty] | Объем=Ф5.р1/2
|  | Всего по позиции |  |  | 10: 651.31; 12: 4579 | [9 empty] | Всего по позиции
Потолок | [25 empty] | Потолок
71 | ФЕРр63-15-1 | Разборка элементов облицовки потолков с разборкой каркаса: плит растровых (с сохранением материала) |  |  | 4: 100 м2; 7: 1.5271 |  |  |  | Разборка элементов облицовки потолков с разборкой каркаса: плит растровых (с сохранением материала)
|  | Объем=152,71 / 100 | [15 empty] | Объем=152,71 / 100
| 1-2-9 | Затраты труда рабочих (ср 2,9) |  |  | 4: чел.-ч; 5: 34.51; 7: 52.7002; 8: 8.46; 10: 445.84 | [5 empty] | Затраты труда рабочих (ср 2,9)
| 1 | ОТ |  |  | 8: 291.95; 10: 445.84; 11: 36.38; 12: 16220 | [6 empty] | ОТ
|  | ЗТ |  |  | 4: чел.-ч; 5: 34.51; 7: 52.7002 | [7 empty] | ЗТ
|  | Итого по расценке |  |  | 8: 291.95; 10: 445.84 | [8 empty] | Итого по расценке
|  | ФОТ |  |  | 10: 445.84; 12: 16220 | [7 empty] | ФОТ
| Приказ № 812/пр от 21.12.2020 Прил. п.97 | НР Стекольные, обойные и облицовочные работы (ремонтно-строительные) |  |  | 4: %; 5: 90; 7: 90; 10: 401.26; 12: 14598 | [7 empty] | НР Стекольные, обойные и облицовочные работы (ремонтно-строительные)
| Приказ № 774/пр от 11.12.2020 Прил. п.97 | СП Стекольные, обойные и облицовочные работы (ремонтно-строительные) |  |  | 4: %; 5: 45; 7: 45; 10: 200.63; 12: 7299 | [7 empty] | СП Стекольные, обойные и облицовочные работы (ремонтно-строительные)
|  | Всего по позиции |  |  | 10: 1047.73; 12: 38117 | [9 empty] | Всего по позиции
72 | ФЕР15-01-047-15 | Устройство потолков: плитно-ячеистых по каркасу из оцинкованного профиля |  |  | 4: 100 м2; 7: 6.9104 |  |  |  | Устройство потолков: плитно-ячеистых по каркасу из оцинкованного профиля
|  | Объем=((508,63+29,7)+152,71) / 100 | [15 empty] | Объем=((508,63+29,7)+152,71) / 100
| 1-3-8 | Затраты труда рабочих (ср 3,8) |  |  | 4: чел.-ч; 5: 102.46; 7: 708.0396; 8: 9.4; 10: 6655.57 | [5 empty] | Затраты труда рабочих (ср 3,8)
| 91.06.06-048 | Подъемники одномачтовые, грузоподъемность до 500 кг, высота подъема 45 м |  |  | 4: маш.час; 5: 0.76; 7: 5.2519; 8: 31.26; 10: 164.17 | [5 empty] | Подъемники одномачтовые, грузоподъемность до 500 кг, высота подъема 45 м
| 91.14.02-001 | Автомобили бортовые, грузоподъемность до 5 т |  |  | 4: маш.час; 5: 4.58; 7: 31.6496; 8: 65.71; 10: 2079.7 | [5 empty] | Автомобили бортовые, грузоподъемность до 5 т
| 01.6.04.02-0011 | Панели потолочные с комплектующими |  |  | 4: м2; 5: 103; 7: 711.7712; 8: 51.8; 10: 36869.75 | [5 empty] | Панели потолочные с комплектующими
| 1 | ОТ |  |  | 8: 963.12; 10: 6655.54; 11: 36.38; 12: 242129 | [6 empty] | ОТ
| 2 | ЭМ |  |  | 8: 324.71; 10: 2243.88; 11: 12.95; 12: 29058 | [6 empty] | ЭМ
| 3 | в т.ч. ОТм |  |  | 8: 63.39; 10: 438.05; 11: 36.38; 12: 15936 | [6 empty] | в т.ч. ОТм
| 4 | М |  |  | 8: 5335.4; 10: 36869.75; 11: 7.03; 12: 259194 | [6 empty] | М
|  | ЗТ |  |  | 4: чел.-ч; 5: 102.46; 7: 708.0396 | [7 empty] | ЗТ
|  | ЗТм |  |  | 4: чел.-ч; 5: 5.34; 7: 36.9015 | [7 empty] | ЗТм
|  | Итого по расценке |  |  | 8: 6623.23; 10: 45769.17 | [8 empty] | Итого по расценке
|  | ФОТ |  |  | 10: 7093.59; 12: 258065 | [7 empty] | ФОТ
| Приказ № 812/пр от 21.12.2020 Прил. п.15, Приказ № 812/пр от 21.12.2020 п.25 | НР Отделочные работы |  |  | % | 100 | 0.9 | 90 |  |  | 6384.23 |  | 232259 | [7 empty] | НР Отделочные работы
| Приказ № 774/пр от 11.12.2020 Прил. п.15, Приказ № 774/пр от 11.12.2020 п.16 | СП Отделочные работы |  |  | % | 49 | 0.85 | 41.65 |  |  | 2954.48 |  | 107484 | [7 empty] | СП Отделочные работы
|  | Всего по позиции |  |  | 10: 55107.88; 12: 870124 | [9 empty] | Всего по позиции
73 | 01.6.04.02-0011 | Панели потолочные с комплектующими |  |  | м2 |  |  | -711.7712 | 51.8 |  | -36869.75 | 7.03 | -259194 |  |  |  | Панели потолочные с комплектующими
|  | (Отделочные работы) | [21 empty] | (Отделочные работы)
|  | Всего по позиции |  |  | 10: -36869.75; 12: -259194 | [9 empty] | Всего по позиции
75 | Счет от 12.09.22 ООО "Потолочные системы" | Плита потолочная Armstrong 600х600х14 мм с комплектующими |  |  | м2 |  |  | 554.4799 | 872.1 |  | 68785.49 | 7.03 | 483562 |  |  |  | Плита потолочная Armstrong 600х600х14 мм с комплектующими
|  | (Отделочные работы) | [21 empty] | (Отделочные работы)
|  | Объем=(508,63+29,7)*1,03 | [15 empty] | Объем=(508,63+29,7)*1,03
|  | Цена=1026/1,2*1,02 | [22 empty] | Цена=1026/1,2*1,02
|  | Всего по позиции |  |  | 10: 68785.49; 12: 483562 | [9 empty] | Всего по позиции
|  | Итоги по разделу 1 Новый раздел : | [25 empty] | Итоги по разделу 1 Новый раздел :
|  | Итого прямые затраты (справочно) |  |  | 10: 442241.75 | [15 empty] | Итого прямые затраты (справочно)
|  | в том числе: | [26 empty] | в том числе:
|  | Оплата труда рабочих |  |  | 10: 23721.85 | [15 empty] | Оплата труда рабочих
|  | Эксплуатация машин |  |  | 10: 3874.89 | [15 empty] | Эксплуатация машин
|  | в том числе оплата труда машинистов (Отм) |  |  | 10: 724.1 | [15 empty] | в том числе оплата труда машинистов (Отм)
|  | Материалы |  |  | 10: 414645.01 | [15 empty] | Материалы
|  | Строительные работы |  |  | 10: 476872.28 | [15 empty] | Строительные работы
|  | в том числе: | [26 empty] | в том числе:
|  | оплата труда |  |  | 10: 23721.85 | [15 empty] | оплата труда
|  | эксплуатация машин и механизмов |  |  | 10: 3874.89 | [15 empty] | эксплуатация машин и механизмов
|  | в том числе оплата труда машинистов (ОТм) |  |  | 10: 724.1 | [15 empty] | в том числе оплата труда машинистов (ОТм)
|  | материалы |  |  | 10: 414645.01 | [15 empty] | материалы
|  | накладные расходы |  |  | 10: 23268.38 | [15 empty] | накладные расходы
|  | сметная прибыль |  |  | 10: 11362.15 | [15 empty] | сметная прибыль
|  | Итого ФОТ (справочно) |  |  | 10: 24445.95 | [15 empty] | Итого ФОТ (справочно)
|  | Итого накладные расходы (справочно) |  |  | 10: 23268.38 | [15 empty] | Итого накладные расходы (справочно)
|  | Итого сметная прибыль (справочно) |  |  | 10: 11362.15 | [15 empty] | Итого сметная прибыль (справочно)
|  | Итого по разделу 1 Новый раздел |  |  | 10: 476872.28 | [16 empty] | Итого по разделу 1 Новый раздел
Раздел 2. Электроснабжение | [15 empty] | Раздел 2. Электроснабжение
77 | ФЕРр67-4-1 Прим. | Демонтаж: выключателей, розеток |  |  | 4: 100 шт; 7: 0.11 |  |  |  | Демонтаж: выключателей, розеток
|  | Объем=(7+4) / 100 | [15 empty] | Объем=(7+4) / 100
| 1-2-0 | Затраты труда рабочих (ср 2) |  |  | 4: чел.-ч; 5: 5.84; 7: 0.6424; 8: 7.8; 10: 5.01 | [5 empty] | Затраты труда рабочих (ср 2)
| 1 | ОТ |  |  | 8: 45.55; 10: 5.01; 11: 36.38; 12: 182 | [6 empty] | ОТ
|  | ЗТ |  |  | 4: чел.-ч; 5: 5.84; 7: 0.6424 | [7 empty] | ЗТ
|  | Итого по расценке |  |  | 8: 45.55; 10: 5.01 | [8 empty] | Итого по расценке
|  | ФОТ |  |  | 10: 5.01; 12: 182 | [7 empty] | ФОТ
| Приказ № 812/пр от 21.12.2020 Прил. п.101 | НР Электромонтажные работы (ремонтно-строительные) |  |  | 4: %; 5: 91; 7: 91; 10: 4.56; 12: 166 | [7 empty] | НР Электромонтажные работы (ремонтно-строительные)
| Приказ № 774/пр от 11.12.2020 Прил. п.101 | СП Электромонтажные работы (ремонтно-строительные) |  |  | 4: %; 5: 48; 7: 48; 10: 2.4; 12: 87 | [7 empty] | СП Электромонтажные работы (ремонтно-строительные)
|  | Всего по позиции |  |  | 10: 11.97; 12: 435 | [9 empty] | Всего по позиции
78 | ФЕРм08-03-594-09 | Демонтаж светильников с бетонного потолка и "Армстронг" (с сохранением материалов) |  |  | 4: 100 шт; 7: 0.73 |  |  |  | Демонтаж светильников с бетонного потолка и "Армстронг" (с сохранением материалов)
|  | Объем=(65+8) / 100 | [15 empty] | Объем=(65+8) / 100
| Приказ от 04.09.2019 № 519/пр табл.3 п.1 | Демонтаж оборудования, пригодного для дальнейшего использования, со снятием с места установки, необходимой (частичной) разборкой и консервированием с целью длительного или кратковременного хранения ОЗП=0,7; ЭМ=0,7 к расх.; ЗПМ=0,7; МАТ=0 к расх.; ТЗ=0,7; ТЗМ=0,7 | [28 empty] | Демонтаж оборудования, пригодного для дальнейшего использования, со снятием с места установки, необходимой (частичной) разборкой и консервированием с целью длительного или кратковременного хранения ОЗП=0,7; ЭМ=0,7 к расх.; ЗПМ=0,7; МАТ=0 к расх.; ТЗ=0,7; ТЗМ=0,7
| 1-4-2 | Затраты труда рабочих (ср 4,2) |  |  | чел.-ч | 141.6 | 0.7 | 72.3576 | 9.92 |  | 717.79 | [7 empty] | Затраты труда рабочих (ср 4,2)
| 91.05.05-015 | Краны на автомобильном ходу, грузоподъемность 16 т |  |  | маш.час | 0.2 | 0.7 | 0.1022 | 115.4 |  | 11.79 | [7 empty] | Краны на автомобильном ходу, грузоподъемность 16 т
| 91.14.02-001 | Автомобили бортовые, грузоподъемность до 5 т |  |  | маш.час | 0.2 | 0.7 | 0.1022 | 65.71 |  | 6.72 | [7 empty] | Автомобили бортовые, грузоподъемность до 5 т
| 03.1.01.01-0002 | Гипс строительный Г-3 |  |  | т | 0.00315 | 0 | 0 | 729.98 |  | 0 | [7 empty] | Гипс строительный Г-3
| 24.3.01.01-0002 | Трубка полихлорвиниловая |  |  | кг | 3.09 | 0 | 0 | 35.7 |  | 0 | [7 empty] | Трубка полихлорвиниловая
| 999-9950 | Вспомогательные ненормируемые ресурсы (2% от Оплаты труда рабочих) |  |  | руб | 28.09 | 0 | 0 | 1 |  | 0 | [7 empty] | Вспомогательные ненормируемые ресурсы (2% от Оплаты труда рабочих)
| 1 | ОТ |  |  | 8: 1404.67; 9: 0.7; 10: 717.79; 11: 36.38; 12: 26113 | [6 empty] | ОТ
| 2 | ЭМ |  |  | 8: 36.22; 9: 0.7; 10: 18.51; 11: 12.95; 12: 240 | [6 empty] | ЭМ
| 3 | в т.ч. ОТм |  |  | 8: 5.02; 9: 0.7; 10: 2.57; 11: 36.38; 12: 93 | [6 empty] | в т.ч. ОТм
| 4 | М |  |  | 8: 140.7; 9: 0; 10: 0; 11: 7.03 | [6 empty] | М
|  | ЗТ |  |  | 4: чел.-ч; 5: 141.6; 6: 0.7; 7: 72.3576 | [7 empty] | ЗТ
|  | ЗТм |  |  | 4: чел.-ч; 5: 0.4; 6: 0.7; 7: 0.2044 | [7 empty] | ЗТм
|  | Итого по расценке |  |  | 8: 1581.59; 10: 736.3 | [8 empty] | Итого по расценке
|  | ФОТ |  |  | 10: 720.36; 12: 26206 | [7 empty] | ФОТ
| Приказ № 812/пр от 21.12.2020 Прил. п.49.3 | НР Электротехнические установки на других объектах |  |  | 4: %; 5: 97; 7: 97; 10: 698.75; 12: 25420 | [7 empty] | НР Электротехнические установки на других объектах
| Приказ № 774/пр от 11.12.2020 Прил. п.49.3 | СП Электротехнические установки на других объектах |  |  | 4: %; 5: 51; 7: 51; 10: 367.38; 12: 13365 | [7 empty] | СП Электротехнические установки на других объектах
|  | Всего по позиции |  |  | 10: 1802.43; 12: 65138 | [9 empty] | Всего по позиции
79 | ФЕРм08-03-594-16 | Светильник в подвесных потолках, устанавливаемый: на закладных деталях, количество ламп в светильнике до 2 |  |  | 4: 100 шт; 7: 1.23 |  |  |  | Светильник в подвесных потолках, устанавливаемый: на закладных деталях, количество ламп в светильнике до 2
|  | Объем=(110+8+5) / 100 | [15 empty] | Объем=(110+8+5) / 100
| 1-4-2 | Затраты труда рабочих (ср 4,2) |  |  | 4: чел.-ч; 5: 95.2; 7: 117.096; 8: 9.92; 10: 1161.59 | [5 empty] | Затраты труда рабочих (ср 4,2)
| 91.05.05-015 | Краны на автомобильном ходу, грузоподъемность 16 т |  |  | 4: маш.час; 5: 0.78; 7: 0.9594; 8: 115.4; 10: 110.71 | [5 empty] | Краны на автомобильном ходу, грузоподъемность 16 т
| 91.14.02-001 | Автомобили бортовые, грузоподъемность до 5 т |  |  | 4: маш.час; 5: 0.78; 7: 0.9594; 8: 65.71; 10: 63.04 | [5 empty] | Автомобили бортовые, грузоподъемность до 5 т
| 01.7.06.05-0041 | Лента изоляционная прорезиненная односторонняя, ширина 20 мм, толщина 0,25-0,35 мм |  |  | 4: кг; 5: 0.42; 7: 0.5166; 8: 30.4; 10: 15.7 | [5 empty] | Лента изоляционная прорезиненная односторонняя, ширина 20 мм, толщина 0,25-0,35 мм
| 01.7.06.07-0002 | Лента монтажная, тип ЛМ-5 |  |  | 4: 10 м; 5: 1; 7: 1.23; 8: 6.9; 10: 8.49 | [5 empty] | Лента монтажная, тип ЛМ-5
| 999-9950 | Вспомогательные ненормируемые ресурсы (2% от Оплаты труда рабочих) |  |  | 4: руб; 5: 18.89; 7: 23.2347; 8: 1; 10: 23.23 | [5 empty] | Вспомогательные ненормируемые ресурсы (2% от Оплаты труда рабочих)
| 1 | ОТ |  |  | 8: 944.38; 10: 1161.59; 11: 36.38; 12: 42259 | [6 empty] | ОТ
| 2 | ЭМ |  |  | 8: 141.26; 10: 173.75; 11: 12.95; 12: 2250 | [6 empty] | ЭМ
| 3 | в т.ч. ОТм |  |  | 8: 19.58; 10: 24.08; 11: 36.38; 12: 876 | [6 empty] | в т.ч. ОТм
| 4 | М |  |  | 8: 38.56; 10: 47.43; 11: 7.03; 12: 333 | [6 empty] | М
|  | ЗТ |  |  | 4: чел.-ч; 5: 95.2; 7: 117.096 | [7 empty] | ЗТ
|  | ЗТм |  |  | 4: чел.-ч; 5: 1.56; 7: 1.9188 | [7 empty] | ЗТм
|  | Итого по расценке |  |  | 8: 1124.2; 10: 1382.77 | [8 empty] | Итого по расценке
|  | ФОТ |  |  | 10: 1185.67; 12: 43135 | [7 empty] | ФОТ
| Приказ № 812/пр от 21.12.2020 Прил. п.49.3 | НР Электротехнические установки на других объектах |  |  | 4: %; 5: 97; 7: 97; 10: 1150.1; 12: 41841 | [7 empty] | НР Электротехнические установки на других объектах
| Приказ № 774/пр от 11.12.2020 Прил. п.49.3 | СП Электротехнические установки на других объектах |  |  | 4: %; 5: 51; 7: 51; 10: 604.69; 12: 21999 | [7 empty] | СП Электротехнические установки на других объектах
|  | Всего по позиции |  |  | 10: 3137.56; 12: 108682 | [9 empty] | Всего по позиции
81 | КП | Светильник Philips RC091V LED36S/840 PSU W60L60 RU 597x597x9 мм |  |  | шт |  |  | 54 | 2569.04 |  | 19733.71 | 7.03 | 138728 |  |  |  | Светильник Philips RC091V LED36S/840 PSU W60L60 RU 597x597x9 мм
|  | (Материалы для монтажных работ) | [21 empty] | (Материалы для монтажных работ)
|  | Объем=(123-61-8) | [15 empty] | Объем=(123-61-8)
|  | Цена=3022,4/1,2*1,02 | [22 empty] | Цена=3022,4/1,2*1,02
|  | Всего по позиции |  |  | 10: 19733.71; 12: 138728 | [9 empty] | Всего по позиции
82 | ФЕРм08-02-399-01 | Провод в коробах, сечением: до 6 мм2 (интернет + телефон) |  |  | 4: 100 м; 7: 9 |  |  |  | Провод в коробах, сечением: до 6 мм2 (интернет + телефон)
|  | Объем=(500+400) / 100 | [15 empty] | Объем=(500+400) / 100
| 1-3-8 | Затраты труда рабочих (ср 3,8) |  |  | 4: чел.-ч; 5: 2.82; 7: 25.38; 8: 9.4; 10: 238.57 | [5 empty] | Затраты труда рабочих (ср 3,8)
| 91.05.05-015 | Краны на автомобильном ходу, грузоподъемность 16 т |  |  | 4: маш.час; 5: 0.01; 7: 0.09; 8: 115.4; 10: 10.39 | [5 empty] | Краны на автомобильном ходу, грузоподъемность 16 т
| 91.14.02-001 | Автомобили бортовые, грузоподъемность до 5 т |  |  | 4: маш.час; 5: 0.01; 7: 0.09; 8: 65.71; 10: 5.91 | [5 empty] | Автомобили бортовые, грузоподъемность до 5 т
| 01.7.06.05-0041 | Лента изоляционная прорезиненная односторонняя, ширина 20 мм, толщина 0,25-0,35 мм |  |  | 4: кг; 5: 0.16; 7: 1.44; 8: 30.4; 10: 43.78 | [5 empty] | Лента изоляционная прорезиненная односторонняя, ширина 20 мм, толщина 0,25-0,35 мм
| 01.7.06.07-0002 | Лента монтажная, тип ЛМ-5 |  |  | 4: 10 м; 5: 0.5; 7: 4.5; 8: 6.9; 10: 31.05 | [5 empty] | Лента монтажная, тип ЛМ-5
| 14.4.02.09-0001 | Краска |  |  | 4: кг; 5: 0.05; 7: 0.45; 8: 28.6; 10: 12.87 | [5 empty] | Краска
| 999-9950 | Вспомогательные ненормируемые ресурсы (2% от Оплаты труда рабочих) |  |  | 4: руб; 5: 0.53; 7: 4.77; 8: 1; 10: 4.77 | [5 empty] | Вспомогательные ненормируемые ресурсы (2% от Оплаты труда рабочих)
| 1 | ОТ |  |  | 8: 26.51; 10: 238.59; 11: 36.38; 12: 8680 | [6 empty] | ОТ
| 2 | ЭМ |  |  | 8: 1.81; 10: 16.29; 11: 12.95; 12: 211 | [6 empty] | ЭМ
| 3 | в т.ч. ОТм |  |  | 8: 0.26; 10: 2.34; 11: 36.38; 12: 85 | [6 empty] | в т.ч. ОТм
| 4 | М |  |  | 8: 10.27; 10: 92.43; 11: 7.03; 12: 650 | [6 empty] | М
|  | ЗТ |  |  | 4: чел.-ч; 5: 2.82; 7: 25.38 | [7 empty] | ЗТ
|  | ЗТм |  |  | 4: чел.-ч; 5: 0.02; 7: 0.18 | [7 empty] | ЗТм
|  | Итого по расценке |  |  | 8: 38.59; 10: 347.31 | [8 empty] | Итого по расценке
|  | ФОТ |  |  | 10: 240.93; 12: 8765 | [7 empty] | ФОТ
| Приказ № 812/пр от 21.12.2020 Прил. п.49.3 | НР Электротехнические установки на других объектах |  |  | 4: %; 5: 97; 7: 97; 10: 233.7; 12: 8502 | [7 empty] | НР Электротехнические установки на других объектах
| Приказ № 774/пр от 11.12.2020 Прил. п.49.3 | СП Электротехнические установки на других объектах |  |  | 4: %; 5: 51; 7: 51; 10: 122.87; 12: 4470 | [7 empty] | СП Электротехнические установки на других объектах
|  | Всего по позиции |  |  | 10: 703.88; 12: 22513 | [9 empty] | Всего по позиции
83 | ФССЦ-21.1.04.01-1044 Нормы расхода кабеля 2% (ТЧ сбФЕРм08., прилож.8.4) | Кабель витая пара U/UTP 2х2х0,52, категория 5e |  |  | 1000 м |  |  | 0.408 | 896.28 |  | 365.68 | 7.03 | 2571 |  |  |  | Кабель витая пара U/UTP 2х2х0,52, категория 5e
|  | (Электротехнические установки на других объектах) | [21 empty] | (Электротехнические установки на других объектах)
|  | Объем=(400*1,02) / 1000 | [15 empty] | Объем=(400*1,02) / 1000
|  | Всего по позиции |  |  | 10: 365.68; 12: 2571 | [9 empty] | Всего по позиции
84 | ФССЦ-21.1.04.01-1046 Нормы расхода кабеля 2% (ТЧ сбФЕРм08., прилож.8.4) | Кабель витая пара U/UTP 4х2х0,52, категория 5e |  |  | 1000 м |  |  | 0.51 | 1150.19 |  | 586.6 | 7.03 | 4124 |  |  |  | Кабель витая пара U/UTP 4х2х0,52, категория 5e
|  | (Электротехнические установки на других объектах) | [21 empty] | (Электротехнические установки на других объектах)
|  | Объем=(500*1,02) / 1000 | [15 empty] | Объем=(500*1,02) / 1000
|  | Всего по позиции |  |  | 10: 586.6; 12: 4124 | [9 empty] | Всего по позиции
85 | ФЕРм08-04-750-02 Прим | Лотки типа на болтовых соединениях (СКС по коридору) |  |  | 4: т; 7: 0.066 |  |  |  | Лотки типа на болтовых соединениях (СКС по коридору)
|  | Объем=60*1,1/1000 | [15 empty] | Объем=60*1,1/1000
| 1-3-9 | Затраты труда рабочих (ср 3,9) |  |  | 4: чел.-ч; 5: 198.24; 7: 13.0838; 8: 9.51; 10: 124.43 | [5 empty] | Затраты труда рабочих (ср 3,9)
| 91.05.05-015 | Краны на автомобильном ходу, грузоподъемность 16 т |  |  | 4: маш.час; 5: 0.33; 7: 0.02178; 8: 115.4; 10: 2.51 | [5 empty] | Краны на автомобильном ходу, грузоподъемность 16 т
| 91.14.02-001 | Автомобили бортовые, грузоподъемность до 5 т |  |  | 4: маш.час; 5: 0.25; 7: 0.0165; 8: 65.71; 10: 1.08 | [5 empty] | Автомобили бортовые, грузоподъемность до 5 т
| 01.7.03.04-0001 | Электроэнергия |  |  | 4: кВт-ч; 5: 25.94; 7: 1.712; 8: 0.4; 10: 0.68 | [5 empty] | Электроэнергия
| 01.7.17.06-0091 | Круг отрезной, размер 125 мм |  |  | 4: шт; 5: 23.29; 7: 1.5371; 8: 5; 10: 7.69 | [5 empty] | Круг отрезной, размер 125 мм
| 01.7.17.09-1018 | Бур с победитовым наконечником из твердого сплава, с хвостовиком SDS-max, размеры 22х340 мм |  |  | 4: шт; 5: 0.47; 7: 0.03102; 8: 153.76; 10: 4.77 | [5 empty] | Бур с победитовым наконечником из твердого сплава, с хвостовиком SDS-max, размеры 22х340 мм
| 999-9950 | Вспомогательные ненормируемые ресурсы (2% от Оплаты труда рабочих) |  |  | 4: руб; 5: 37.71; 7: 2.4889; 8: 1; 10: 2.49 | [5 empty] | Вспомогательные ненормируемые ресурсы (2% от Оплаты труда рабочих)
| 1 | ОТ |  |  | 8: 1885.26; 10: 124.43; 11: 36.38; 12: 4527 | [6 empty] | ОТ
| 2 | ЭМ |  |  | 8: 54.51; 10: 3.6; 11: 12.95; 12: 47 | [6 empty] | ЭМ
| 3 | в т.ч. ОТм |  |  | 8: 7.36; 10: 0.49; 11: 36.38; 12: 18 | [6 empty] | в т.ч. ОТм
| 4 | М |  |  | 8: 236.81; 10: 15.63; 11: 7.03; 12: 110 | [6 empty] | М
|  | ЗТ |  |  | 4: чел.-ч; 5: 198.24; 7: 13.0838 | [7 empty] | ЗТ
|  | ЗТм |  |  | 4: чел.-ч; 5: 0.58; 7: 0.03828 | [7 empty] | ЗТм
|  | Итого по расценке |  |  | 8: 2176.58; 10: 143.66 | [8 empty] | Итого по расценке
|  | ФОТ |  |  | 10: 124.92; 12: 4545 | [7 empty] | ФОТ
| Приказ № 812/пр от 21.12.2020 Прил. п.49.1 | НР Электротехнические установки на атомных электростанциях |  |  | 4: %; 5: 113; 7: 113; 10: 141.16; 12: 5136 | [7 empty] | НР Электротехнические установки на атомных электростанциях
| Приказ № 774/пр от 11.12.2020 Прил. п.49.1 | СП Электротехнические установки на атомных электростанциях |  |  | 4: %; 5: 68; 7: 68; 10: 84.95; 12: 3091 | [7 empty] | СП Электротехнические установки на атомных электростанциях
|  | Всего по позиции |  |  | 10: 369.77; 12: 12911 | [9 empty] | Всего по позиции
86 | ФССЦ-20.2.07.05-0002 | Лоток кабельный оцинкованный: перфорированный PNK 100-100х50 мм, длина 2,5 м |  |  | шт |  |  | 24 | 28.29 |  | 678.96 | 7.03 | 4773 |  |  |  | Лоток кабельный оцинкованный: перфорированный PNK 100-100х50 мм, длина 2,5 м
|  | (Электротехнические установки на других объектах) | [21 empty] | (Электротехнические установки на других объектах)
|  | Всего по позиции |  |  | 10: 678.96; 12: 4773 | [9 empty] | Всего по позиции
87 | ФЕРм08-03-591-09 | Розетка штепсельная: утопленного типа при скрытой проводке |  |  | 4: 100 шт; 7: 0.77 |  |  |  | Розетка штепсельная: утопленного типа при скрытой проводке
|  | Объем=(34+43) / 100 | [15 empty] | Объем=(34+43) / 100
| 1-4-2 | Затраты труда рабочих (ср 4,2) |  |  | 4: чел.-ч; 5: 30.48; 7: 23.4696; 8: 9.92; 10: 232.82 | [5 empty] | Затраты труда рабочих (ср 4,2)
| 91.05.05-015 | Краны на автомобильном ходу, грузоподъемность 16 т |  |  | 4: маш.час; 5: 0.03; 7: 0.0231; 8: 115.4; 10: 2.67 | [5 empty] | Краны на автомобильном ходу, грузоподъемность 16 т
| 91.14.02-001 | Автомобили бортовые, грузоподъемность до 5 т |  |  | 4: маш.час; 5: 0.02; 7: 0.0154; 8: 65.71; 10: 1.01 | [5 empty] | Автомобили бортовые, грузоподъемность до 5 т
| 01.7.06.05-0041 | Лента изоляционная прорезиненная односторонняя, ширина 20 мм, толщина 0,25-0,35 мм |  |  | 4: кг; 5: 0.42; 7: 0.3234; 8: 30.4; 10: 9.83 | [5 empty] | Лента изоляционная прорезиненная односторонняя, ширина 20 мм, толщина 0,25-0,35 мм
| 01.7.15.03-0042 | Болты с гайками и шайбами строительные |  |  | 4: кг; 5: 1.5; 7: 1.155; 8: 9.04; 10: 10.44 | [5 empty] | Болты с гайками и шайбами строительные
| 03.1.01.01-0002 | Гипс строительный Г-3 |  |  | 4: т; 5: 0.00315; 7: 0.0024255; 8: 729.98; 10: 1.77 | [5 empty] | Гипс строительный Г-3
| 20.2.02.01-0019 | Втулки изолирующие |  |  | 4: 1000 шт; 5: 0.102; 7: 0.07854; 8: 270; 10: 21.21 | [5 empty] | Втулки изолирующие
| 999-9950 | Вспомогательные ненормируемые ресурсы (2% от Оплаты труда рабочих) |  |  | 4: руб; 5: 6.05; 7: 4.6585; 8: 1; 10: 4.66 | [5 empty] | Вспомогательные ненормируемые ресурсы (2% от Оплаты труда рабочих)
| 1 | ОТ |  |  | 8: 302.36; 10: 232.82; 11: 36.38; 12: 8470 | [6 empty] | ОТ
| 2 | ЭМ |  |  | 8: 4.77; 10: 3.67; 11: 12.95; 12: 48 | [6 empty] | ЭМ
| 3 | в т.ч. ОТм |  |  | 8: 0.64; 10: 0.49; 11: 36.38; 12: 18 | [6 empty] | в т.ч. ОТм
| 4 | М |  |  | 8: 62.22; 10: 47.91; 11: 7.03; 12: 337 | [6 empty] | М
|  | ЗТ |  |  | 4: чел.-ч; 5: 30.48; 7: 23.4696 | [7 empty] | ЗТ
|  | ЗТм |  |  | 4: чел.-ч; 5: 0.05; 7: 0.0385 | [7 empty] | ЗТм
|  | Итого по расценке |  |  | 8: 369.35; 10: 284.4 | [8 empty] | Итого по расценке
|  | ФОТ |  |  | 10: 233.31; 12: 8488 | [7 empty] | ФОТ
| Приказ № 812/пр от 21.12.2020 Прил. п.49.3 | НР Электротехнические установки на других объектах |  |  | 4: %; 5: 97; 7: 97; 10: 226.31; 12: 8233 | [7 empty] | НР Электротехнические установки на других объектах
| Приказ № 774/пр от 11.12.2020 Прил. п.49.3 | СП Электротехнические установки на других объектах |  |  | 4: %; 5: 51; 7: 51; 10: 118.99; 12: 4329 | [7 empty] | СП Электротехнические установки на других объектах
|  | Всего по позиции |  |  | 10: 629.7; 12: 21417 | [9 empty] | Всего по позиции
88 | ФССЦ-20.4.03.07-0016 | Розетка штепсельная трехгнездная скрытой проводки |  |  | 100 шт |  |  | 0.43 | 3217.41 |  | 1383.49 | 7.03 | 9726 |  |  |  | Розетка штепсельная трехгнездная скрытой проводки
|  | (Материалы для монтажных работ) | [21 empty] | (Материалы для монтажных работ)
|  | Объем=43 / 100 | [15 empty] | Объем=43 / 100
|  | Всего по позиции |  |  | 10: 1383.49; 12: 9726 | [9 empty] | Всего по позиции
90 | КП | Розетка (интернет+телефон) |  |  | шт |  |  | 34 | 340 |  | 1644.38 | 7.03 | 11560 |  |  |  | Розетка (интернет+телефон)
|  | (Материалы для монтажных работ) | [21 empty] | (Материалы для монтажных работ)
|  | Цена=400/1,2*1,02 | [22 empty] | Цена=400/1,2*1,02
|  | Всего по позиции |  |  | 10: 1644.38; 12: 11560 | [9 empty] | Всего по позиции
91 | ФССЦ-20.5.02.11-0001 | Коробка для установки розеток и выключателей скрытой проводки |  |  | 1000 шт |  |  | 0.077 | 1979.63 |  | 152.43 | 7.03 | 1072 |  |  |  | Коробка для установки розеток и выключателей скрытой проводки
|  | (Электротехнические установки на других объектах) | [21 empty] | (Электротехнические установки на других объектах)
|  | Объем=(43+34) / 1000 | [15 empty] | Объем=(43+34) / 1000
|  | Всего по позиции |  |  | 10: 152.43; 12: 1072 | [9 empty] | Всего по позиции
92 | ФЕРм08-03-591-02 | Выключатель: одноклавишный утопленного типа при скрытой проводке |  |  | 4: 100 шт; 7: 0.25 |  |  |  | Выключатель: одноклавишный утопленного типа при скрытой проводке
|  | Объем=25 / 100 | [15 empty] | Объем=25 / 100
| 1-4-2 | Затраты труда рабочих (ср 4,2) |  |  | 4: чел.-ч; 5: 25.76; 7: 6.44; 8: 9.92; 10: 63.88 | [5 empty] | Затраты труда рабочих (ср 4,2)
| 91.05.05-015 | Краны на автомобильном ходу, грузоподъемность 16 т |  |  | 4: маш.час; 5: 0.03; 7: 0.0075; 8: 115.4; 10: 0.87 | [5 empty] | Краны на автомобильном ходу, грузоподъемность 16 т
| 91.14.02-001 | Автомобили бортовые, грузоподъемность до 5 т |  |  | 4: маш.час; 5: 0.02; 7: 0.005; 8: 65.71; 10: 0.33 | [5 empty] | Автомобили бортовые, грузоподъемность до 5 т
| 03.1.01.01-0002 | Гипс строительный Г-3 |  |  | 4: т; 5: 0.00315; 7: 0.0007875; 8: 729.98; 10: 0.57 | [5 empty] | Гипс строительный Г-3
| 20.2.02.01-0019 | Втулки изолирующие |  |  | 4: 1000 шт; 5: 0.102; 7: 0.0255; 8: 270; 10: 6.89 | [5 empty] | Втулки изолирующие
| 999-9950 | Вспомогательные ненормируемые ресурсы (2% от Оплаты труда рабочих) |  |  | 4: руб; 5: 5.11; 7: 1.2775; 8: 1; 10: 1.28 | [5 empty] | Вспомогательные ненормируемые ресурсы (2% от Оплаты труда рабочих)
| 1 | ОТ |  |  | 8: 255.54; 10: 63.89; 11: 36.38; 12: 2324 | [6 empty] | ОТ
| 2 | ЭМ |  |  | 8: 4.77; 10: 1.19; 11: 12.95; 12: 15 | [6 empty] | ЭМ
| 3 | в т.ч. ОТм |  |  | 8: 0.64; 10: 0.16; 11: 36.38; 12: 6 | [6 empty] | в т.ч. ОТм
| 4 | М |  |  | 8: 34.95; 10: 8.74; 11: 7.03; 12: 61 | [6 empty] | М
|  | ЗТ |  |  | 4: чел.-ч; 5: 25.76; 7: 6.44 | [7 empty] | ЗТ
|  | ЗТм |  |  | 4: чел.-ч; 5: 0.05; 7: 0.0125 | [7 empty] | ЗТм
|  | Итого по расценке |  |  | 8: 295.26; 10: 73.82 | [8 empty] | Итого по расценке
|  | ФОТ |  |  | 10: 64.05; 12: 2330 | [7 empty] | ФОТ
| Приказ № 812/пр от 21.12.2020 Прил. п.49.3 | НР Электротехнические установки на других объектах |  |  | 4: %; 5: 97; 7: 97; 10: 62.13; 12: 2260 | [7 empty] | НР Электротехнические установки на других объектах
| Приказ № 774/пр от 11.12.2020 Прил. п.49.3 | СП Электротехнические установки на других объектах |  |  | 4: %; 5: 51; 7: 51; 10: 32.67; 12: 1188 | [7 empty] | СП Электротехнические установки на других объектах
|  | Всего по позиции |  |  | 10: 168.62; 12: 5848 | [9 empty] | Всего по позиции
93 | ФССЦ-20.4.01.02-0021 | Выключатель одноклавишный для скрытой проводки |  |  | 10 шт |  |  | 2.5 | 62.2 |  | 155.5 | 7.03 | 1093 |  |  |  | Выключатель одноклавишный для скрытой проводки
|  | (Материалы для монтажных работ) | [21 empty] | (Материалы для монтажных работ)
|  | Объем=25 / 10 | [15 empty] | Объем=25 / 10
|  | Всего по позиции |  |  | 10: 155.5; 12: 1093 | [9 empty] | Всего по позиции
94 | ФЕРм08-02-409-09 | Труба гофрированная ПВХ для защиты проводов и кабелей по установленным конструкциям, по стенам, колоннам, потолкам, основанию пола |  |  | 4: 100 м; 7: 16.5 |  |  |  | Труба гофрированная ПВХ для защиты проводов и кабелей по установленным конструкциям, по стенам, колоннам, потолкам, основанию пола
|  | Объем=(1200+450) / 100 | [15 empty] | Объем=(1200+450) / 100
| 1-3-6 | Затраты труда рабочих (ср 3,6) |  |  | 4: чел.-ч; 5: 15.2; 7: 250.8; 8: 9.18; 10: 2302.34 | [5 empty] | Затраты труда рабочих (ср 3,6)
| 01.7.15.07-0152 | Дюбели с шурупом, размер 6x35 мм |  |  | 4: 100 шт; 5: 1.75; 7: 28.875; 8: 8; 10: 231 | [5 empty] | Дюбели с шурупом, размер 6x35 мм
| 999-9950 | Вспомогательные ненормируемые ресурсы (2% от Оплаты труда рабочих) |  |  | 4: руб; 5: 2.79; 7: 46.035; 8: 1; 10: 46.04 | [5 empty] | Вспомогательные ненормируемые ресурсы (2% от Оплаты труда рабочих)
| 1 | ОТ |  |  | 8: 139.54; 10: 2302.41; 11: 36.38; 12: 83762 | [6 empty] | ОТ
| 4 | М |  |  | 8: 16.79; 10: 277.04; 11: 7.03; 12: 1948 | [6 empty] | М
|  | ЗТ |  |  | 4: чел.-ч; 5: 15.2; 7: 250.8 | [7 empty] | ЗТ
|  | Итого по расценке |  |  | 8: 156.33; 10: 2579.45 | [8 empty] | Итого по расценке
|  | ФОТ |  |  | 10: 2302.41; 12: 83762 | [7 empty] | ФОТ
| Приказ № 812/пр от 21.12.2020 Прил. п.49.3 | НР Электротехнические установки на других объектах |  |  | 4: %; 5: 97; 7: 97; 10: 2233.34; 12: 81249 | [7 empty] | НР Электротехнические установки на других объектах
| Приказ № 774/пр от 11.12.2020 Прил. п.49.3 | СП Электротехнические установки на других объектах |  |  | 4: %; 5: 51; 7: 51; 10: 1174.23; 12: 42719 | [7 empty] | СП Электротехнические установки на других объектах
|  | Всего по позиции |  |  | 10: 5987.02; 12: 209678 | [9 empty] | Всего по позиции
95 | ФССЦ-24.3.01.02-0001 | Трубы гибкие гофрированные из самозатухающего ПВХ легкие с протяжкой, диаметр 20 мм |  |  | м |  |  | 1650 | 3.24 |  | 5346 | 7.03 | 37582 |  |  |  | Трубы гибкие гофрированные из самозатухающего ПВХ легкие с протяжкой, диаметр 20 мм
|  | (Электротехнические установки на других объектах) | [21 empty] | (Электротехнические установки на других объектах)
|  | Объем=1200+450 | [15 empty] | Объем=1200+450
|  | Всего по позиции |  |  | 10: 5346; 12: 37582 | [9 empty] | Всего по позиции
96 | ФЕРм08-02-412-03 | Затягивание провода в проложенные трубы и металлические рукава первого одножильного или многожильного в общей оплетке, суммарное сечение: до 16 мм2 |  |  | 4: 100 м; 7: 16.5 |  |  |  | Затягивание провода в проложенные трубы и металлические рукава первого одножильного или многожильного в общей оплетке, суммарное сечение: до 16 мм2
|  | Объем=(1200+450) / 100 | [15 empty] | Объем=(1200+450) / 100
| 1-3-8 | Затраты труда рабочих (ср 3,8) |  |  | 4: чел.-ч; 5: 6.29; 7: 103.785; 8: 9.4; 10: 975.58 | [5 empty] | Затраты труда рабочих (ср 3,8)
| 91.05.05-015 | Краны на автомобильном ходу, грузоподъемность 16 т |  |  | 4: маш.час; 5: 0.03; 7: 0.495; 8: 115.4; 10: 57.12 | [5 empty] | Краны на автомобильном ходу, грузоподъемность 16 т
| 91.14.02-001 | Автомобили бортовые, грузоподъемность до 5 т |  |  | 4: маш.час; 5: 0.03; 7: 0.495; 8: 65.71; 10: 32.53 | [5 empty] | Автомобили бортовые, грузоподъемность до 5 т
| 01.7.06.05-0041 | Лента изоляционная прорезиненная односторонняя, ширина 20 мм, толщина 0,25-0,35 мм |  |  | 4: кг; 5: 0.32; 7: 5.28; 8: 30.4; 10: 160.51 | [5 empty] | Лента изоляционная прорезиненная односторонняя, ширина 20 мм, толщина 0,25-0,35 мм
| 01.7.07.20-0002 | Тальк молотый, сорт I |  |  | 4: т; 5: 0.00105; 7: 0.017325; 8: 1820; 10: 31.53 | [5 empty] | Тальк молотый, сорт I
| 14.4.02.09-0001 | Краска |  |  | 4: кг; 5: 0.02; 7: 0.33; 8: 28.6; 10: 9.44 | [5 empty] | Краска
| 20.2.01.05-0005 | Гильзы кабельные медные ГМ 16 |  |  | 4: 100 шт; 5: 0.05; 7: 0.825; 8: 143; 10: 117.98 | [5 empty] | Гильзы кабельные медные ГМ 16
| 20.2.02.01-0013 | Втулки, диаметр 28 мм |  |  | 4: 1000 шт; 5: 0.0122; 7: 0.2013; 8: 176.21; 10: 35.47 | [5 empty] | Втулки, диаметр 28 мм
| 999-9950 | Вспомогательные ненормируемые ресурсы (2% от Оплаты труда рабочих) |  |  | 4: руб; 5: 1.18; 7: 19.47; 8: 1; 10: 19.47 | [5 empty] | Вспомогательные ненормируемые ресурсы (2% от Оплаты труда рабочих)
| 1 | ОТ |  |  | 8: 59.13; 10: 975.65; 11: 36.38; 12: 35494 | [6 empty] | ОТ
| 2 | ЭМ |  |  | 8: 5.43; 10: 89.6; 11: 12.95; 12: 1160 | [6 empty] | ЭМ
| 3 | в т.ч. ОТм |  |  | 8: 0.76; 10: 12.54; 11: 36.38; 12: 456 | [6 empty] | в т.ч. ОТм
| 4 | М |  |  | 8: 22.69; 10: 374.39; 11: 7.03; 12: 2632 | [6 empty] | М
|  | ЗТ |  |  | 4: чел.-ч; 5: 6.29; 7: 103.785 | [7 empty] | ЗТ
|  | ЗТм |  |  | 4: чел.-ч; 5: 0.06; 7: 0.99 | [7 empty] | ЗТм
|  | Итого по расценке |  |  | 8: 87.25; 10: 1439.64 | [8 empty] | Итого по расценке
|  | ФОТ |  |  | 10: 988.19; 12: 35950 | [7 empty] | ФОТ
| Приказ № 812/пр от 21.12.2020 Прил. п.49.3 | НР Электротехнические установки на других объектах |  |  | 4: %; 5: 97; 7: 97; 10: 958.54; 12: 34872 | [7 empty] | НР Электротехнические установки на других объектах
| Приказ № 774/пр от 11.12.2020 Прил. п.49.3 | СП Электротехнические установки на других объектах |  |  | 4: %; 5: 51; 7: 51; 10: 503.98; 12: 18335 | [7 empty] | СП Электротехнические установки на других объектах
|  | Всего по позиции |  |  | 10: 2902.16; 12: 92493 | [9 empty] | Всего по позиции
97 | ФЕРм10-04-066-04 | Коробка кабельная соединительная или разветвительная |  |  | 4: шт; 7: 150 |  |  |  | Коробка кабельная соединительная или разветвительная
| 1-3-0 | Затраты труда рабочих (ср 3) |  |  | 4: чел.-ч; 5: 4; 7: 600; 8: 8.53; 10: 5118 | [5 empty] | Затраты труда рабочих (ср 3)
| 01.7.02.07-0011 | Прессшпан листовой, марка А |  |  | 4: кг; 5: 0.05; 7: 7.5; 8: 47.57; 10: 356.78 | [5 empty] | Прессшпан листовой, марка А
| 01.7.03.04-0001 | Электроэнергия |  |  | 4: кВт-ч; 5: 0.06; 7: 9; 8: 0.4; 10: 3.6 | [5 empty] | Электроэнергия
| 01.7.06.05-0042 | Лента липкая изоляционная на поликасиновом компаунде, ширина 20-30 мм, толщина от 0,14 до 0,19 мм |  |  | 4: кг; 5: 0.005; 7: 0.75; 8: 91.29; 10: 68.47 | [5 empty] | Лента липкая изоляционная на поликасиновом компаунде, ширина 20-30 мм, толщина от 0,14 до 0,19 мм
| 01.7.20.04-0003 | Нитки суровые |  |  | 4: кг; 5: 0.01; 7: 1.5; 8: 155; 10: 232.5 | [5 empty] | Нитки суровые
| 10.3.02.03-0012 | Припои оловянно-свинцовые бессурьмянистые, марка ПОС40 |  |  | 4: т; 5: 1e-05; 7: 0.0015; 8: 65750; 10: 98.63 | [5 empty] | Припои оловянно-свинцовые бессурьмянистые, марка ПОС40
| 14.4.03.17-0011 | Лак электроизоляционный 318 |  |  | 4: кг; 5: 0.01; 7: 1.5; 8: 35.63; 10: 53.45 | [5 empty] | Лак электроизоляционный 318
| 25.2.01.01-0017 | Бирки маркировочные пластмассовые |  |  | 4: 100 шт; 5: 0.06; 7: 9; 8: 30.74; 10: 276.66 | [5 empty] | Бирки маркировочные пластмассовые
| 999-9950 | Вспомогательные ненормируемые ресурсы (2% от Оплаты труда рабочих) |  |  | 4: руб; 5: 0.68; 7: 102; 8: 1; 10: 102 | [5 empty] | Вспомогательные ненормируемые ресурсы (2% от Оплаты труда рабочих)
| 1 | ОТ |  |  | 8: 34.12; 10: 5118; 11: 36.38; 12: 186193 | [6 empty] | ОТ
| 4 | М |  |  | 8: 7.95; 10: 1192.5; 11: 7.03; 12: 8383 | [6 empty] | М
|  | ЗТ |  |  | 4: чел.-ч; 5: 4; 7: 600 | [7 empty] | ЗТ
|  | Итого по расценке |  |  | 8: 42.07; 10: 6310.5 | [8 empty] | Итого по расценке
|  | ФОТ |  |  | 10: 5118; 12: 186193 | [7 empty] | ФОТ
| Приказ № 812/пр от 21.12.2020 Прил. п.51.2 | НР Монтаж радиотелевизионного и электронного оборудования |  |  | 4: %; 5: 95; 7: 95; 10: 4862.1; 12: 176883 | [7 empty] | НР Монтаж радиотелевизионного и электронного оборудования
| Приказ № 774/пр от 11.12.2020 Прил. п.51.2 | СП Монтаж радиотелевизионного и электронного оборудования |  |  | 4: %; 5: 53; 7: 53; 10: 2712.54; 12: 98682 | [7 empty] | СП Монтаж радиотелевизионного и электронного оборудования
|  | Всего по позиции |  |  | 10: 13885.14; 12: 470141 | [9 empty] | Всего по позиции
98 | ФССЦ-20.5.02.10-0011 | Коробка распределительная |  |  | шт |  |  | 150 | 5.54 |  | 831 | 7.03 | 5842 |  |  |  | Коробка распределительная
|  | (Монтаж радиотелевизионного и электронного оборудования) | [21 empty] | (Монтаж радиотелевизионного и электронного оборудования)
|  | Всего по позиции |  |  | 10: 831; 12: 5842 | [9 empty] | Всего по позиции
100 | КП Нормы отхода кабеля 2% (ТЧ сб08., прилож.8.4) | Кабель ППГнг(A)-HF 3х2,5 ок -0,66 |  |  | м |  |  | 1224 | 92.12 |  | 16039.12 | 7.03 | 112755 |  |  |  | Кабель ППГнг(A)-HF 3х2,5 ок -0,66
|  | (Материалы для монтажных работ) | [21 empty] | (Материалы для монтажных работ)
|  | Объем=1200*1,02 | [15 empty] | Объем=1200*1,02
|  | Цена=108,38/1,2*1,02 | [22 empty] | Цена=108,38/1,2*1,02
|  | Всего по позиции |  |  | 10: 16039.12; 12: 112755 | [9 empty] | Всего по позиции
102 | КП Нормы отхода кабеля 2% (ТЧ сб08., прилож.8.4) | Кабель ППГнг(A)-HF 3х1,5 ок -0,66 |  |  | м |  |  | 459 | 92.12 |  | 6014.65 | 7.03 | 42283 |  |  |  | Кабель ППГнг(A)-HF 3х1,5 ок -0,66
|  | (Материалы для монтажных работ) | [21 empty] | (Материалы для монтажных работ)
|  | Объем=450*1,02 | [15 empty] | Объем=450*1,02
|  | Цена=108,38/1,2*1,02 | [22 empty] | Цена=108,38/1,2*1,02
|  | Всего по позиции |  |  | 10: 6014.65; 12: 42283 | [9 empty] | Всего по позиции
103 | ФЕРм08-03-573-04 | Шкаф (пульт) управления навесной, высота, ширина и глубина: до 600х600х350 мм |  |  | 4: шт; 7: 4 |  |  |  | Шкаф (пульт) управления навесной, высота, ширина и глубина: до 600х600х350 мм
| 1-4-2 | Затраты труда рабочих (ср 4,2) |  |  | 4: чел.-ч; 5: 2.06; 7: 8.24; 8: 9.92; 10: 81.74 | [5 empty] | Затраты труда рабочих (ср 4,2)
| 91.04.01-041 | Молотки бурильные легкие при работе от передвижных компрессорных станций |  |  | 4: маш.час; 5: 0.19; 7: 0.76; 8: 2.99; 10: 2.27 | [5 empty] | Молотки бурильные легкие при работе от передвижных компрессорных станций
| 91.05.05-015 | Краны на автомобильном ходу, грузоподъемность 16 т |  |  | 4: маш.час; 5: 0.06; 7: 0.24; 8: 115.4; 10: 27.7 | [5 empty] | Краны на автомобильном ходу, грузоподъемность 16 т
| 91.14.02-001 | Автомобили бортовые, грузоподъемность до 5 т |  |  | 4: маш.час; 5: 0.06; 7: 0.24; 8: 65.71; 10: 15.77 | [5 empty] | Автомобили бортовые, грузоподъемность до 5 т
| 91.17.04-233 | Установки для сварки ручной дуговой (постоянного тока) |  |  | 4: маш.час; 5: 0.61; 7: 2.44; 8: 8.1; 10: 19.76 | [5 empty] | Установки для сварки ручной дуговой (постоянного тока)
| 91.18.01-007 | Компрессоры передвижные с двигателем внутреннего сгорания, давление до 686 кПа (7 ат), производительность до 5 м3/мин |  |  | 4: маш.час; 5: 0.19; 7: 0.76; 8: 90; 10: 68.4 | [5 empty] | Компрессоры передвижные с двигателем внутреннего сгорания, давление до 686 кПа (7 ат), производительность до 5 м3/мин
| 01.7.11.07-0034 | Электроды сварочные Э42А, диаметр 4 мм |  |  | 4: кг; 5: 0.1; 7: 0.4; 8: 10.57; 10: 4.23 | [5 empty] | Электроды сварочные Э42А, диаметр 4 мм
| 01.7.15.03-0042 | Болты с гайками и шайбами строительные |  |  | 4: кг; 5: 0.1; 7: 0.4; 8: 9.04; 10: 3.62 | [5 empty] | Болты с гайками и шайбами строительные
| 14.4.02.09-0001 | Краска |  |  | 4: кг; 5: 0.02; 7: 0.08; 8: 28.6; 10: 2.29 | [5 empty] | Краска
| 999-9950 | Вспомогательные ненормируемые ресурсы (2% от Оплаты труда рабочих) |  |  | 4: руб; 5: 0.41; 7: 1.64; 8: 1; 10: 1.64 | [5 empty] | Вспомогательные ненормируемые ресурсы (2% от Оплаты труда рабочих)
| 1 | ОТ |  |  | 8: 20.44; 10: 81.76; 11: 36.38; 12: 2974 | [6 empty] | ОТ
| 2 | ЭМ |  |  | 8: 33.47; 10: 133.88; 11: 12.95; 12: 1734 | [6 empty] | ЭМ
| 3 | в т.ч. ОТм |  |  | 8: 3.42; 10: 13.68; 11: 36.38; 12: 498 | [6 empty] | в т.ч. ОТм
| 4 | М |  |  | 8: 2.94; 10: 11.76; 11: 7.03; 12: 83 | [6 empty] | М
|  | ЗТ |  |  | 4: чел.-ч; 5: 2.06; 7: 8.24 | [7 empty] | ЗТ
|  | ЗТм |  |  | 4: чел.-ч; 5: 0.31; 7: 1.24 | [7 empty] | ЗТм
|  | Итого по расценке |  |  | 8: 56.85; 10: 227.4 | [8 empty] | Итого по расценке
|  | ФОТ |  |  | 10: 95.44; 12: 3472 | [7 empty] | ФОТ
| Приказ № 812/пр от 21.12.2020 Прил. п.49.3 | НР Электротехнические установки на других объектах |  |  | 4: %; 5: 97; 7: 97; 10: 92.58; 12: 3368 | [7 empty] | НР Электротехнические установки на других объектах
| Приказ № 774/пр от 11.12.2020 Прил. п.49.3 | СП Электротехнические установки на других объектах |  |  | 4: %; 5: 51; 7: 51; 10: 48.67; 12: 1771 | [7 empty] | СП Электротехнические установки на других объектах
|  | Всего по позиции |  |  | 10: 368.65; 12: 9930 | [9 empty] | Всего по позиции
104 О | ФССЦ-62.1.02.16-0003 | Щитки осветительные: ОП-12 УХЛ4 |  |  | шт |  |  | 4 | 631.91 |  | 2527.64 | 7.03 | 17769 |  |  |  | Щитки осветительные: ОП-12 УХЛ4
|  | (Инженерное оборудование) | [21 empty] | (Инженерное оборудование)
|  | Всего по позиции |  |  | 10: 2527.64; 12: 17769 | [9 empty] | Всего по позиции
105 | ФЕРм08-03-575-01 | Прибор или аппарат |  |  | 4: шт; 7: 50 |  |  |  | Прибор или аппарат
| 1-4-2 | Затраты труда рабочих (ср 4,2) |  |  | 4: чел.-ч; 5: 1.03; 7: 51.5; 8: 9.92; 10: 510.88 | [5 empty] | Затраты труда рабочих (ср 4,2)
| 01.7.15.03-0042 | Болты с гайками и шайбами строительные |  |  | 4: кг; 5: 0.02; 7: 1; 8: 9.04; 10: 9.04 | [5 empty] | Болты с гайками и шайбами строительные
| 999-9950 | Вспомогательные ненормируемые ресурсы (2% от Оплаты труда рабочих) |  |  | 4: руб; 5: 0.2; 7: 10; 8: 1; 10: 10 | [5 empty] | Вспомогательные ненормируемые ресурсы (2% от Оплаты труда рабочих)
| 1 | ОТ |  |  | 8: 10.22; 10: 511; 11: 36.38; 12: 18590 | [6 empty] | ОТ
| 4 | М |  |  | 8: 0.38; 10: 19; 11: 7.03; 12: 134 | [6 empty] | М
|  | ЗТ |  |  | 4: чел.-ч; 5: 1.03; 7: 51.5 | [7 empty] | ЗТ
|  | Итого по расценке |  |  | 8: 10.6; 10: 530 | [8 empty] | Итого по расценке
|  | ФОТ |  |  | 10: 511; 12: 18590 | [7 empty] | ФОТ
| Приказ № 812/пр от 21.12.2020 Прил. п.49.3 | НР Электротехнические установки на других объектах |  |  | 4: %; 5: 97; 7: 97; 10: 495.67; 12: 18032 | [7 empty] | НР Электротехнические установки на других объектах
| Приказ № 774/пр от 11.12.2020 Прил. п.49.3 | СП Электротехнические установки на других объектах |  |  | 4: %; 5: 51; 7: 51; 10: 260.61; 12: 9481 | [7 empty] | СП Электротехнические установки на других объектах
|  | Всего по позиции |  |  | 10: 1286.28; 12: 46237 | [9 empty] | Всего по позиции
106 О | ФССЦ-62.1.01.09-0005 | Выключатели автоматические: «IEK» ВА47-29 1Р 16А, характеристика С |  |  | шт |  |  | 25 | 9.87 |  | 246.75 | 7.03 | 1735 |  |  |  | Выключатели автоматические: «IEK» ВА47-29 1Р 16А, характеристика С
|  | (Инженерное оборудование) | [21 empty] | (Инженерное оборудование)
|  | Всего по позиции |  |  | 10: 246.75; 12: 1735 | [9 empty] | Всего по позиции
107 О | ФССЦ-62.1.01.09-0004 | Выключатели автоматические: «IEK» ВА47-29 1Р 10А, характеристика С |  |  | шт |  |  | 25 | 13.12 |  | 328 | 7.03 | 2306 |  |  |  | Выключатели автоматические: «IEK» ВА47-29 1Р 10А, характеристика С
|  | (Инженерное оборудование) | [21 empty] | (Инженерное оборудование)
|  | Всего по позиции |  |  | 10: 328; 12: 2306 | [9 empty] | Всего по позиции
|  | Итоги по разделу 2 Электроснабжение : | [25 empty] | Итоги по разделу 2 Электроснабжение :
|  | Итого прямые затраты (справочно) |  |  | 10: 66991.78 | [15 empty] | Итого прямые затраты (справочно)
|  | в том числе: | [26 empty] | в том числе:
|  | Оплата труда рабочих |  |  | 10: 11532.94 | [15 empty] | Оплата труда рабочих
|  | Эксплуатация машин |  |  | 10: 440.49 | [15 empty] | Эксплуатация машин
|  | в том числе оплата труда машинистов (Отм) |  |  | 10: 56.35 | [15 empty] | в том числе оплата труда машинистов (Отм)
|  | Материалы |  |  | 10: 55018.35 | [15 empty] | Материалы
|  | Строительные работы |  |  | 10: 11.97 | [15 empty] | Строительные работы
|  | в том числе: | [26 empty] | в том числе:
|  | оплата труда |  |  | 10: 5.01 | [15 empty] | оплата труда
|  | накладные расходы |  |  | 10: 4.56 | [15 empty] | накладные расходы
|  | сметная прибыль |  |  | 10: 2.4 | [15 empty] | сметная прибыль
|  | Монтажные работы |  |  | 10: 84172.73 | [15 empty] | Монтажные работы
|  | в том числе: | [26 empty] | в том числе:
|  | оплата труда |  |  | 10: 11527.93 | [15 empty] | оплата труда
|  | эксплуатация машин и механизмов |  |  | 10: 440.49 | [15 empty] | эксплуатация машин и механизмов
|  | в том числе оплата труда машинистов (ОТм) |  |  | 10: 56.35 | [15 empty] | в том числе оплата труда машинистов (ОТм)
|  | материалы |  |  | 10: 55018.35 | [15 empty] | материалы
|  | накладные расходы |  |  | 10: 11154.38 | [15 empty] | накладные расходы
|  | сметная прибыль |  |  | 10: 6031.58 | [15 empty] | сметная прибыль
|  | Оборудование |  |  | 10: 3102.39 | [15 empty] | Оборудование
|  | Инженерное оборудование |  |  | 10: 3102.39 | [15 empty] | Инженерное оборудование
|  | Итого ФОТ (справочно) |  |  | 10: 11589.29 | [15 empty] | Итого ФОТ (справочно)
|  | Итого накладные расходы (справочно) |  |  | 10: 11158.94 | [15 empty] | Итого накладные расходы (справочно)
|  | Итого сметная прибыль (справочно) |  |  | 10: 6033.98 | [15 empty] | Итого сметная прибыль (справочно)
|  | Итого по разделу 2 Электроснабжение |  |  | 10: 87287.09 | [16 empty] | Итого по разделу 2 Электроснабжение
|  | Итоги по смете: | [29 empty] | Итоги по смете:
|  | Итого прямые затраты (справочно) |  |  | 10: 509233.53; 12: 4640188 | [19 empty] | Итого прямые затраты (справочно)
|  | в том числе: | [30 empty] | в том числе:
|  | Оплата труда рабочих |  |  | 10: 35254.79; 12: 1282569 | [19 empty] | Оплата труда рабочих
|  | Эксплуатация машин |  |  | 10: 4315.38; 12: 55882 | [19 empty] | Эксплуатация машин
|  | в том числе оплата труда машинистов (Отм) |  |  | 10: 780.45; 12: 28390 | [19 empty] | в том числе оплата труда машинистов (Отм)
|  | Материалы |  |  | 10: 469663.36; 12: 3301737 | [19 empty] | Материалы
|  | Строительные работы |  |  | 10: 476884.25; 12: 5088429 | [19 empty] | Строительные работы
|  | в том числе: | [30 empty] | в том числе:
|  | оплата труда |  |  | 10: 23726.86; 12: 863183 | [19 empty] | оплата труда
|  | эксплуатация машин и механизмов |  |  | 10: 3874.89; 12: 50177 | [19 empty] | эксплуатация машин и механизмов
|  | в том числе оплата труда машинистов (ОТм) |  |  | 10: 724.1; 12: 26340 | [19 empty] | в том числе оплата труда машинистов (ОТм)
|  | материалы |  |  | 10: 414645.01; 12: 2914957 | [19 empty] | материалы
|  | накладные расходы |  |  | 10: 23272.94; 12: 846670 | [19 empty] | накладные расходы
|  | сметная прибыль |  |  | 10: 11364.55; 12: 413442 | [19 empty] | сметная прибыль
|  | Монтажные работы |  |  | 10: 84172.73; 12: 1437097 | [19 empty] | Монтажные работы
|  | в том числе: | [30 empty] | в том числе:
|  | оплата труда |  |  | 10: 11527.93; 12: 419386 | [19 empty] | оплата труда
|  | эксплуатация машин и механизмов |  |  | 10: 440.49; 12: 5705 | [19 empty] | эксплуатация машин и механизмов
|  | в том числе оплата труда машинистов (ОТм) |  |  | 10: 56.35; 12: 2050 | [19 empty] | в том числе оплата труда машинистов (ОТм)
|  | материалы |  |  | 10: 55018.35; 12: 386780 | [19 empty] | материалы
|  | накладные расходы |  |  | 10: 11154.38; 12: 405796 | [19 empty] | накладные расходы
|  | сметная прибыль |  |  | 10: 6031.58; 12: 219430 | [19 empty] | сметная прибыль
|  | Оборудование |  |  | 10: 3102.39; 12: 21810 | [19 empty] | Оборудование
|  | Инженерное оборудование |  |  | 10: 3102.39; 12: 21810 | [19 empty] | Инженерное оборудование
|  | Итого |  |  | 10: 564159.37; 12: 6547336 | [20 empty] | Итого
|  | Итого ФОТ (справочно) |  |  | 10: 36035.24; 12: 1310959 | [19 empty] | Итого ФОТ (справочно)
|  | Итого накладные расходы (справочно) |  |  | 10: 34427.32; 12: 1252466 | [19 empty] | Итого накладные расходы (справочно)
|  | Итого сметная прибыль (справочно) |  |  | 10: 17396.13; 12: 632872 | [19 empty] | Итого сметная прибыль (справочно)
|  | НДС 20% |  |  | 10: 112831.87; 12: 1309467.2 | [21 empty] | НДС 20%
|  | Итого |  |  | 10: 676991.24; 12: 7856803.2 | [22 empty] | Итого
|  | Аукционное понижение К=0,60638732557 |  |  | 10: -3092507.32; 12: -3092507.32 | [21 empty] | Аукционное понижение К=0,60638732557
|  | ВСЕГО по смете |  |  | 10: -2415516.08; 12: 4764295.88 | [23 empty] | ВСЕГО по смете
| Составил: | Специалист-сметчик МУП "ЦМИ" Кацалап Д. А.
[должность, подпись (инициалы, фамилия)]
| Проверил: | Начальник технического отдела МУП "ЦМИ" Емельянов М. В.
[должность, подпись (инициалы, фамилия)]