## Локальная смета РИМ_аукцион - Л
Приложение № 3 к договору от «___» ___________ 2023 года № 2023.128641
СОГЛАСОВАНО: | [10 empty] | УТВЕРЖДАЮ:
Генеральный директор ООО «Реновация» | [10 empty] | Директор МУП «ЦМИ»
О. А. Панфилов | [10 empty] | Э. В. Беляцкий
"____" ________________ 2023 года | [10 empty] | "____" ________________ 2023 года | [5 empty] | "____" ________________ 2023 года | "____" ________________ 2023 года
Наименование программного продукта |  |  |  |  | ГРАНД-Смета, версия 2023.1
Наименование редакции сметных нормативов |  |  |  |  | Приказ Минстроя России от 30.12.2021 № 1046/пр; Приказ Минстроя России от 04.08.2020 № 421/пр; Приказ Минстроя России от 21.12.2020 № 812/пр; Приказ Минстроя России от 11.12.2020 № 774/пр | [13 empty] | Приказ Минстроя России от 30.12.2021 № 1046/пр; Приказ Минстроя России от 04.08.2020 № 421/пр; Приказ Минстроя России от 21.12.2020 № 812/пр; Приказ Минстроя России от 11.12.2020 № 774/пр
Реквизиты приказа Минстроя России об утверждении дополнений и изменений к сметным нормативам |  |  |  |  | Приказ Минстроя России от 18 мая 2022 г. № 378/пр, Приказ Минстроя России от 26 августа 2022 г. № 703/пр, Приказ Минстроя России от 26 октября 2022 г. № 905/пр, Приказ Минстроя России от 27 декабря 2022 г. № 1133/пр, Приказ Минстроя России от 10 февраля 2023 г. № 84/пр, Приказ Минстроя России от 11.05.2023 №335/пр; Приказ Минстроя России от 07.07.2022 № 557/пр; Приказ Минстроя России от 02.09.2021 № 636/пр, Приказ Минстроя России от 26.07.2022 № 611/пр; Приказ Минстроя России от 22.04.2022 № 317/пр | [14 empty] | Приказ Минстроя России от 18 мая 2022 г. № 378/пр, Приказ Минстроя России от 26 августа 2022 г. № 703/пр, Приказ Минстроя России от 26 октября 2022 г. № 905/пр, Приказ Минстроя России от 27 декабря 2022 г. № 1133/пр, Приказ Минстроя России от 10 февраля 2023 г. № 84/пр, Приказ Минстроя России от 11.05.2023 №335/пр; Приказ Минстроя России от 07.07.2022 № 557/пр; Приказ Минстроя России от 02.09.2021 № 636/пр, Приказ Минстроя России от 26.07.2022 № 611/пр; Приказ Минстроя России от 22.04.2022 № 317/пр
Реквизиты письма Минстроя России об индексах изменения сметной стоимости строительства, включаемые в федеральный реестр сметных нормативов и размещаемые в федеральной государственной информационной системе ценообразования в строительстве, подготовленного в соответствии пунктом 85 Методики расчета индексов изменения сметной стоимости строительства, утвержденной приказом Министерства строительства и жилищно-коммунального хозяйства Российской Федерации от 5 июня 2019 г. № 326/пр¹ | [14 empty] | Реквизиты письма Минстроя России об индексах изменения сметной стоимости строительства, включаемые в федеральный реестр сметных нормативов и размещаемые в федеральной государственной информационной системе ценообразования в строительстве, подготовленного в соответствии пунктом 85 Методики расчета индексов изменения сметной стоимости строительства, утвержденной приказом Министерства строительства и жилищно-коммунального хозяйства Российской Федерации от 5 июня 2019 г. № 326/пр¹
Реквизиты нормативного правового акта об утверждении оплаты труда, утверждаемый в соответствии с пунктом 22(1) Правилами мониторинга цен, утвержденными постановлением Правительства Российской Федерации от 23 декабря 2016 г. № 1452 | [14 empty] | Реквизиты нормативного правового акта об утверждении оплаты труда, утверждаемый в соответствии с пунктом 22(1) Правилами мониторинга цен, утвержденными постановлением Правительства Российской Федерации от 23 декабря 2016 г. № 1452
Обоснование принятых текущих цен на строительные ресурсы
Наименование субъекта Российской Федерации |  |  |  |  | 54. Новосибирская область | [10 empty] | 54. Новосибирская область |  |  |  |  | 54. Новосибирская область
Наименование зоны субъекта Российской Федерации
(наименование стройки)
(наименование объекта капитального строительства)
ЛОКАЛЬНЫЙ СМЕТНЫЙ РАСЧЕТ (СМЕТА)
Ремонт муниципального нежилого помещения, расположенного в здании по адресу: г. Новосибирск, ул. Рассветная, 12 | [21 empty] | Локальная смета РИМ_аукцион
(наименование работ и затрат)
Составлен | ресурсно-индексным | методом
Основание
(проектная и (или) иная техническая документация)
Составлен(а) в текущем уровне цен
Сметная стоимость |  |  | 531.17 | тыс.руб.
в том числе:
| строительных работ |  | 476.56 | тыс.руб. |  |  |  |  | Средства на оплату труда рабочих |  |  |  | 117.1 | тыс.руб.
| монтажных работ |  | 86.65 | тыс.руб. |  |  |  |  | Средства на оплату труда машинистов |  |  |  | 3.75 | тыс.руб.
| оборудования |  | 7.93 | тыс.руб. |  |  |  |  | Нормативные затраты труда рабочих |  |  |  | 321.66 | чел.-ч.
| прочих затрат |  | 0 | тыс.руб. |  |  |  |  | Нормативные затраты труда машинистов |  |  |  | 9.82 | чел.-ч.
№ п/п | Обоснование | Наименование работ и затрат |  |  |  | Единица измерения | Количество |  |  | Сметная стоимость, руб.
[7 empty] | на единицу измерения | коэффициенты | всего с учетом коэффициентов | на единицу измерения в базисном уровне цен | индекс | на единицу измерения в текущем уровне цен | коэффициенты | всего в текущем уровне цен
1 | 2 | 3 |  |  |  | 4 | 5 | 6 | 7 | 8 | 9 | 10 | 11 | 12
Раздел 1. Пол | [22 empty] | Раздел 1. Пол
1 | ГЭСНр57-01-002-01 | Разборка покрытий полов: из линолеума и релина |  |  |  | 4: 100 м2; 7: 0.431 | [9 empty] | Разборка покрытий полов: из линолеума и релина
|  | Объем=(41,4+1,7) / 100 | [22 empty] | Объем=(41,4+1,7) / 100
| 1 | ОТ(ЗТ) |  |  |  | 4: чел.-ч; 7: 4.9091; 12: 1533.5 | [11 empty] | ОТ(ЗТ)
| 1-100-20 | Средний разряд работы 2,0 (ср 2) |  |  |  | чел.-ч | 11.39 |  | 4.9091 | 0 |  | 312.38 |  | 1533.5 | [11 empty] | Средний разряд работы 2,0 (ср 2)
| 2 | ЭМ |  |  |  | 12: 2.76 | [12 empty] | ЭМ
|  | ОТм(ЗТм) |  |  |  | 4: чел.-ч; 7: 0.05603; 12: 19.11 | [11 empty] | ОТм(ЗТм)
| 91.06.06-048 | Подъемники одномачтовые, грузоподъемность до 500 кг, высота подъема 45 м |  |  |  | маш.час | 0.13 |  | 0.05603 | 37.32 | 1.32 | 49.26 |  | 2.76 | [11 empty] | Подъемники одномачтовые, грузоподъемность до 500 кг, высота подъема 45 м
| 4-100-030 | ОТм(Зтм) Средний разряд машинистов 3 |  |  |  | 4: чел.-ч; 5: 0.13; 7: 0.05603; 10: 341.04; 12: 19.11 | [11 empty] | ОТм(Зтм) Средний разряд машинистов 3
| 4 | М |  |  |  | 12: 0 | [12 empty] | М
| 999-9900 | Строительный мусор |  |  |  | т | 0.47 |  | 0.20257 | 0 |  | 0 |  | 0 | [11 empty] | Строительный мусор
|  | Итого прямые затраты |  |  |  | 12: 1555.37 | [13 empty] | Итого прямые затраты
|  | ФОТ |  |  |  | 12: 1552.61 | [14 empty] | ФОТ
| Пр/812-091.0-1 | НР Полы (ремонтно-строительные) |  |  |  | 4: %; 5: 89; 7: 89; 12: 1381.82 | [14 empty] | НР Полы (ремонтно-строительные)
| Пр/774-091.0 | СП Полы (ремонтно-строительные) |  |  |  | 4: %; 5: 49; 7: 49; 12: 760.78 | [14 empty] | СП Полы (ремонтно-строительные)
|  | Всего по позиции |  |  |  | 10: 8579.98; 12: 3697.97 | [15 empty] | Всего по позиции
3 | ГЭСНр57-01-003-01 | Разборка плинтусов: деревянных и из пластмассовых материалов |  |  |  | 4: 100 м; 7: 0.4078 | [9 empty] | Разборка плинтусов: деревянных и из пластмассовых материалов
|  | Объем=((5,59+7,7)*2+(7,7+3)*2-1,2*3-0,9*4) / 100 | [22 empty] | Объем=((5,59+7,7)*2+(7,7+3)*2-1,2*3-0,9*4) / 100
| 1 | ОТ(ЗТ) |  |  |  | 4: чел.-ч; 7: 1.5374; 12: 480.25 | [11 empty] | ОТ(ЗТ)
| 1-100-20 | Средний разряд работы 2,0 (ср 2) |  |  |  | чел.-ч | 3.77 |  | 1.5374 | 0 |  | 312.38 |  | 480.25 | [11 empty] | Средний разряд работы 2,0 (ср 2)
| 4 | М |  |  |  | 12: 0 | [12 empty] | М
| 999-9900 | Строительный мусор |  |  |  | т | 0.11 |  | 0.044858 | 0 |  | 0 |  | 0 | [11 empty] | Строительный мусор
|  | Итого прямые затраты |  |  |  | 12: 480.25 | [13 empty] | Итого прямые затраты
|  | ФОТ |  |  |  | 12: 480.25 | [14 empty] | ФОТ
| Пр/812-091.0-1 | НР Полы (ремонтно-строительные) |  |  |  | 4: %; 5: 89; 7: 89; 12: 427.42 | [14 empty] | НР Полы (ремонтно-строительные)
| Пр/774-091.0 | СП Полы (ремонтно-строительные) |  |  |  | 4: %; 5: 49; 7: 49; 12: 235.32 | [14 empty] | СП Полы (ремонтно-строительные)
|  | Всего по позиции |  |  |  | 10: 2802.82; 12: 1142.99 | [15 empty] | Всего по позиции
4 | ГЭСН11-01-053-03 | Устройство оснований полов из фанеры в два слоя площадью: до 20 м2 |  |  |  | 4: 100 м2; 7: 0.431 | [9 empty] | Устройство оснований полов из фанеры в два слоя площадью: до 20 м2
|  | Объем=(41,4+1,7) / 100 | [22 empty] | Объем=(41,4+1,7) / 100
| 1 | ОТ(ЗТ) |  |  |  | 4: чел.-ч; 7: 30.0666; 12: 9823.05 | [11 empty] | ОТ(ЗТ)
| 1-100-25 | Средний разряд работы 2,5 (ср 2,5) |  |  |  | чел.-ч | 69.76 |  | 30.0666 | 0 |  | 326.71 |  | 9823.05 | [11 empty] | Средний разряд работы 2,5 (ср 2,5)
| 2 | ЭМ |  |  |  | 12: 1102.92 | [12 empty] | ЭМ
|  | ОТм(ЗТм) |  |  |  | 4: чел.-ч; 7: 3.3058; 12: 1264.7 | [11 empty] | ОТм(ЗТм)
| 91.06.06-048 | Подъемники одномачтовые, грузоподъемность до 500 кг, высота подъема 45 м |  |  |  | маш.час | 0.26 |  | 0.11206 | 37.32 | 1.32 | 49.26 |  | 5.52 | [11 empty] | Подъемники одномачтовые, грузоподъемность до 500 кг, высота подъема 45 м
| 4-100-030 | ОТм(Зтм) Средний разряд машинистов 3 |  |  |  | 4: чел.-ч; 5: 0.26; 7: 0.11206; 10: 341.04; 12: 38.22 | [11 empty] | ОТм(Зтм) Средний разряд машинистов 3
| 91.14.02-001 | Автомобили бортовые, грузоподъемность до 5 т |  |  |  | маш.час | 0.71 |  | 0.30601 | 415.92 |  | 441.7 |  | 135.16 | [11 empty] | Автомобили бортовые, грузоподъемность до 5 т
| 4-100-040 | ОТм(Зтм) Средний разряд машинистов 4 |  |  |  | 4: чел.-ч; 5: 0.71; 7: 0.30601; 10: 384.03; 12: 117.52 | [11 empty] | ОТм(Зтм) Средний разряд машинистов 4
| 91.18.01-007 | Компрессоры винтовые передвижные с двигателем внутреннего сгорания, давление до 0,7 МПа (7 атм), производительность до 5,4 м3/мин |  |  |  | маш.час | 6.7 |  | 2.8877 | 308.54 | 1.08 | 333.22 |  | 962.24 | [11 empty] | Компрессоры винтовые передвижные с двигателем внутреннего сгорания, давление до 0,7 МПа (7 атм), производительность до 5,4 м3/мин
| 4-100-040 | ОТм(Зтм) Средний разряд машинистов 4 |  |  |  | 4: чел.-ч; 5: 6.7; 7: 2.8877; 10: 384.03; 12: 1108.96 | [11 empty] | ОТм(Зтм) Средний разряд машинистов 4
| 4 | М |  |  |  | 12: 19362.74 | [12 empty] | М
| 01.7.03.04-0001 | Электроэнергия |  |  |  | кВт-ч | 24.84 |  | 10.706 | 4.94 |  | 2.86 |  | 30.62 | [11 empty] | Электроэнергия
| 01.7.15.14-0163 | Шурупы самонарезающие стальные с полукруглой головкой и прямым шлицем, остроконечные, диаметр 3,5 мм, длина 30-35 мм |  |  |  | кг | 3.7 |  | 1.5947 | 114.9 | 0.88 | 101.11 |  | 161.24 | [11 empty] | Шурупы самонарезающие стальные с полукруглой головкой и прямым шлицем, остроконечные, диаметр 3,5 мм, длина 30-35 мм
| 11.2.11.04-0052 | Фанера с наружными слоями из шпона березы, марка ФК, сорт II/IV, шлифованная, толщина 12-15 мм |  |  |  | м3 | 2.47 |  | 1.0646 | 35310 | 0.51 | 18008.1 |  | 19170.88 | [11 empty] | Фанера с наружными слоями из шпона березы, марка ФК, сорт II/IV, шлифованная, толщина 12-15 мм
|  | Итого прямые затраты |  |  |  | 12: 31553.41 | [13 empty] | Итого прямые затраты
|  | ФОТ |  |  |  | 12: 11087.75 | [14 empty] | ФОТ
| Пр/812-011.0-1, Приказ № 812/пр от 21.12.2020 п.25 | НР Полы |  |  |  | 4: %; 5: 112; 6: 0.9; 7: 100.8; 12: 11176.45 | [14 empty] | НР Полы
| Пр/774-011.0, Приказ № 774/пр от 11.12.2020 п.16 | СП Полы |  |  |  | 4: %; 5: 65; 6: 0.85; 7: 55.25; 12: 6125.98 | [14 empty] | СП Полы
|  | Всего по позиции |  |  |  | 10: 113354.62; 12: 48855.84 | [15 empty] | Всего по позиции
5 | ГЭСН11-01-036-04 | Устройство покрытий: из линолеума насухо со свариванием полотнищ в стыках |  |  |  | 4: 100 м2; 7: 0.431 | [9 empty] | Устройство покрытий: из линолеума насухо со свариванием полотнищ в стыках
|  | Объем=(41,4+1,7) / 100 | [22 empty] | Объем=(41,4+1,7) / 100
| 1 | ОТ(ЗТ) |  |  |  | 4: чел.-ч; 7: 13.5377; 12: 4500.48 | [11 empty] | ОТ(ЗТ)
| 1-100-27 | Средний разряд работы 2,7 (ср 2,7) |  |  |  | чел.-ч | 31.41 |  | 13.5377 | 0 |  | 332.44 |  | 4500.48 | [11 empty] | Средний разряд работы 2,7 (ср 2,7)
| 2 | ЭМ |  |  |  | 12: 98.6 | [12 empty] | ЭМ
|  | ОТм(ЗТм) |  |  |  | 4: чел.-ч; 7: 0.35342; 12: 129.43 | [11 empty] | ОТм(ЗТм)
| 91.06.06-048 | Подъемники одномачтовые, грузоподъемность до 500 кг, высота подъема 45 м |  |  |  | маш.час | 0.34 |  | 0.14654 | 37.32 | 1.32 | 49.26 |  | 7.22 | [11 empty] | Подъемники одномачтовые, грузоподъемность до 500 кг, высота подъема 45 м
| 4-100-030 | ОТм(Зтм) Средний разряд машинистов 3 |  |  |  | 4: чел.-ч; 5: 0.34; 7: 0.14654; 10: 341.04; 12: 49.98 | [11 empty] | ОТм(Зтм) Средний разряд машинистов 3
| 91.14.02-001 | Автомобили бортовые, грузоподъемность до 5 т |  |  |  | маш.час | 0.48 |  | 0.20688 | 415.92 |  | 441.7 |  | 91.38 | [11 empty] | Автомобили бортовые, грузоподъемность до 5 т
| 4-100-040 | ОТм(Зтм) Средний разряд машинистов 4 |  |  |  | 4: чел.-ч; 5: 0.48; 7: 0.20688; 10: 384.03; 12: 79.45 | [11 empty] | ОТм(Зтм) Средний разряд машинистов 4
| 4 | М |  |  |  | 12: 1724.79 | [12 empty] | М
| 01.7.03.04-0001 | Электроэнергия |  |  |  | кВт-ч | 2.65 |  | 1.1421 | 4.94 |  | 2.86 |  | 3.27 | [11 empty] | Электроэнергия
| 01.7.06.14-0034 | Шнуры из ПВХ для горячей сварки линолеума, диаметр 4 мм |  |  |  | 100 м | 0.68 |  | 0.29308 | 4165.89 | 1.41 | 5873.9 |  | 1721.52 | [11 empty] | Шнуры из ПВХ для горячей сварки линолеума, диаметр 4 мм
|  | Итого прямые затраты |  |  |  | 12: 6453.3 | [13 empty] | Итого прямые затраты
5.1 | ФСБЦ-01.6.03.04-0231 | Линолеум ПВХ на вспененной подоснове, класс износостойкости 23/33, класс пожарной опасности КМ5 (Г4, В3, Д3, Т3, РП4), толщина защитного слоя 0,6 мм, толщина общая 2,5 мм, вес 2500 г/м2 |  |  |  | м2 | 102 |  | 43.962 | 449.28 | 1.12 | 503.19 |  | 22121.24 | [11 empty] | Линолеум ПВХ на вспененной подоснове, класс износостойкости 23/33, класс пожарной опасности КМ5 (Г4, В3, Д3, Т3, РП4), толщина защитного слоя 0,6 мм, толщина общая 2,5 мм, вес 2500 г/м2
|  | ФОТ |  |  |  | 12: 4629.91 | [14 empty] | ФОТ
| Пр/812-011.0-1, Приказ № 812/пр от 21.12.2020 п.25 | НР Полы |  |  |  | 4: %; 5: 112; 6: 0.9; 7: 100.8; 12: 4666.95 | [14 empty] | НР Полы
| Пр/774-011.0, Приказ № 774/пр от 11.12.2020 п.16 | СП Полы |  |  |  | 4: %; 5: 65; 6: 0.85; 7: 55.25; 12: 2558.03 | [14 empty] | СП Полы
|  | Всего по позиции |  |  |  | 10: 83061.53; 12: 35799.52 | [15 empty] | Всего по позиции
6 | ГЭСН11-01-040-03 | Устройство плинтусов поливинилхлоридных: на винтах самонарезающих |  |  |  | 4: 100 м; 7: 0.289 | [9 empty] | Устройство плинтусов поливинилхлоридных: на винтах самонарезающих
|  | Объем=((7,7+6,3)*2+(1,2+1,5)*2-1,2*3-0,9) / 100 | [22 empty] | Объем=((7,7+6,3)*2+(1,2+1,5)*2-1,2*3-0,9) / 100
| 1 | ОТ(ЗТ) |  |  |  | 4: чел.-ч; 7: 1.9305; 12: 708.19 | [11 empty] | ОТ(ЗТ)
| 1-100-36 | Средний разряд работы 3,6 (ср 3,6) |  |  |  | чел.-ч | 6.68 |  | 1.9305 | 0 |  | 366.84 |  | 708.19 | [11 empty] | Средний разряд работы 3,6 (ср 3,6)
| 2 | ЭМ |  |  |  | 12: 3.9 | [12 empty] | ЭМ
|  | ОТм(ЗТм) |  |  |  | 4: чел.-ч; 7: 0.010115; 12: 3.82 | [11 empty] | ОТм(ЗТм)
| 91.06.06-048 | Подъемники одномачтовые, грузоподъемность до 500 кг, высота подъема 45 м |  |  |  | маш.час | 0.005 |  | 0.001445 | 37.32 | 1.32 | 49.26 |  | 0.07 | [11 empty] | Подъемники одномачтовые, грузоподъемность до 500 кг, высота подъема 45 м
| 4-100-030 | ОТм(Зтм) Средний разряд машинистов 3 |  |  |  | 4: чел.-ч; 5: 0.005; 7: 0.001445; 10: 341.04; 12: 0.49 | [11 empty] | ОТм(Зтм) Средний разряд машинистов 3
| 91.14.02-001 | Автомобили бортовые, грузоподъемность до 5 т |  |  |  | маш.час | 0.03 |  | 0.00867 | 415.92 |  | 441.7 |  | 3.83 | [11 empty] | Автомобили бортовые, грузоподъемность до 5 т
| 4-100-040 | ОТм(Зтм) Средний разряд машинистов 4 |  |  |  | 4: чел.-ч; 5: 0.03; 7: 0.00867; 10: 384.03; 12: 3.33 | [11 empty] | ОТм(Зтм) Средний разряд машинистов 4
| 4 | М |  |  |  | 12: 383.62 | [12 empty] | М
| 01.7.03.04-0001 | Электроэнергия |  |  |  | кВт-ч | 2.5408 |  | 0.73429 | 4.94 |  | 2.86 |  | 2.1 | [11 empty] | Электроэнергия
| 01.7.15.07-0021 | Дюбели полиэтиленовые распорные, диаметр 6 мм, длина 30 мм |  |  |  | 1000 шт | 0.263 |  | 0.076007 | 174.13 | 0.88 | 153.23 |  | 11.65 | [11 empty] | Дюбели полиэтиленовые распорные, диаметр 6 мм, длина 30 мм
| 01.7.15.14-0302 | Шурупы самонарезающие стальные с полукруглой головкой и крестообразным шлицем, остроконечные, диаметр 3,5 мм, длина 35 мм |  |  |  | 100 шт | 2.63 |  | 0.76007 | 23.03 | 0.88 | 20.27 |  | 15.41 | [11 empty] | Шурупы самонарезающие стальные с полукруглой головкой и крестообразным шлицем, остроконечные, диаметр 3,5 мм, длина 35 мм
| 11.3.03.14-0001 | Заглушки торцевые для плинтуса из ПВХ, высота 48 мм |  |  |  | 100 шт | 0.16 |  | 0.04624 | 1815.16 | 1.17 | 2123.74 |  | 98.2 | [11 empty] | Заглушки торцевые для плинтуса из ПВХ, высота 48 мм
| 11.3.03.14-0021 | Соединители для плинтуса из ПВХ, высота 48 мм |  |  |  | 100 шт | 0.4 |  | 0.1156 | 1448.4 | 1.17 | 1694.63 |  | 195.9 | [11 empty] | Соединители для плинтуса из ПВХ, высота 48 мм
| 11.3.03.14-0031 | Уголки для плинтуса из ПВХ, высота 48 мм |  |  |  | 100 шт | 0.14 |  | 0.04046 | 1275.12 | 1.17 | 1491.89 |  | 60.36 | [11 empty] | Уголки для плинтуса из ПВХ, высота 48 мм
|  | Итого прямые затраты |  |  |  | 12: 1099.53 | [13 empty] | Итого прямые затраты
6.1 | ФСБЦ-11.3.03.06-0002 | Плинтус для полов из ПВХ, с кабель-каналом, размеры 22х49 мм |  |  |  | м | 101 |  | 29.189 | 29.45 | 1.17 | 34.46 |  | 1005.85 | [11 empty] | Плинтус для полов из ПВХ, с кабель-каналом, размеры 22х49 мм
|  | ФОТ |  |  |  | 12: 712.01 | [14 empty] | ФОТ
| Пр/812-011.0-1, Приказ № 812/пр от 21.12.2020 п.25 | НР Полы |  |  |  | 4: %; 5: 112; 6: 0.9; 7: 100.8; 12: 717.71 | [14 empty] | НР Полы
| Пр/774-011.0, Приказ № 774/пр от 11.12.2020 п.16 | СП Полы |  |  |  | 4: %; 5: 65; 6: 0.85; 7: 55.25; 12: 393.39 | [14 empty] | СП Полы
|  | Всего по позиции |  |  |  | 10: 11129.69; 12: 3216.48 | [15 empty] | Всего по позиции
|  | Итоги по разделу 1 Пол : | [28 empty] | Итоги по разделу 1 Пол :
|  | Итого прямые затраты (справочно) |  |  |  | 12: 64268.95 | [17 empty] | Итого прямые затраты (справочно)
|  | в том числе: | [29 empty] | в том числе:
|  | Оплата труда рабочих |  |  |  | 12: 17045.47 | [17 empty] | Оплата труда рабочих
|  | Эксплуатация машин |  |  |  | 12: 1208.18 | [17 empty] | Эксплуатация машин
|  | Оплата труда машинистов (Отм) |  |  |  | 12: 1417.06 | [17 empty] | Оплата труда машинистов (Отм)
|  | Материалы |  |  |  | 12: 44598.24 | [17 empty] | Материалы
|  | Строительные работы |  |  |  | 12: 92712.8 | [17 empty] | Строительные работы
|  | в том числе: | [29 empty] | в том числе:
|  | оплата труда |  |  |  | 12: 17045.47 | [17 empty] | оплата труда
|  | эксплуатация машин и механизмов |  |  |  | 12: 1208.18 | [17 empty] | эксплуатация машин и механизмов
|  | оплата труда машинистов (Отм) |  |  |  | 12: 1417.06 | [17 empty] | оплата труда машинистов (Отм)
|  | материалы |  |  |  | 12: 44598.24 | [17 empty] | материалы
|  | накладные расходы |  |  |  | 12: 18370.35 | [17 empty] | накладные расходы
|  | сметная прибыль |  |  |  | 12: 10073.5 | [17 empty] | сметная прибыль
|  | Итого ФОТ (справочно) |  |  |  | 12: 18462.53 | [17 empty] | Итого ФОТ (справочно)
|  | Итого накладные расходы (справочно) |  |  |  | 12: 18370.35 | [17 empty] | Итого накладные расходы (справочно)
|  | Итого сметная прибыль (справочно) |  |  |  | 12: 10073.5 | [17 empty] | Итого сметная прибыль (справочно)
|  | Итого по разделу 1 Пол |  |  |  | 12: 92712.8 | [18 empty] | Итого по разделу 1 Пол
Раздел 2. Стены | [22 empty] | Раздел 2. Стены
2 | ГЭСН46-04-006-03 | Разборка перегородок каркасных |  |  |  | 4: 100 м2; 7: 0.25158 | [9 empty] | Разборка перегородок каркасных
|  | Объем=((7,7+3)*2,94-1,2*2,1-0,9*2,1*2) / 100 | [22 empty] | Объем=((7,7+3)*2,94-1,2*2,1-0,9*2,1*2) / 100
| 1 | ОТ(ЗТ) |  |  |  | 4: чел.-ч; 7: 7.3713; 12: 2226.65 | [11 empty] | ОТ(ЗТ)
| 1-100-16 | Средний разряд работы 1,6 (ср 1,6) |  |  |  | чел.-ч | 29.3 |  | 7.3713 | 0 |  | 302.07 |  | 2226.65 | [11 empty] | Средний разряд работы 1,6 (ср 1,6)
| 2 | ЭМ |  |  |  | 12: 84.77 | [12 empty] | ЭМ
|  | ОТм(ЗТм) |  |  |  | 4: чел.-ч; 7: 1.7208; 12: 586.86 | [11 empty] | ОТм(ЗТм)
| 91.06.06-048 | Подъемники одномачтовые, грузоподъемность до 500 кг, высота подъема 45 м |  |  |  | маш.час | 6.84 |  | 1.7208 | 37.32 | 1.32 | 49.26 |  | 84.77 | [11 empty] | Подъемники одномачтовые, грузоподъемность до 500 кг, высота подъема 45 м
| 4-100-030 | ОТм(Зтм) Средний разряд машинистов 3 |  |  |  | 4: чел.-ч; 5: 6.84; 7: 1.7208; 10: 341.04; 12: 586.86 | [11 empty] | ОТм(Зтм) Средний разряд машинистов 3
| 4 | М |  |  |  | 12: 0 | [12 empty] | М
| 999-9900 | Строительный мусор |  |  |  | т | 3.58 |  | 0.90066 | 0 |  | 0 |  | 0 | [11 empty] | Строительный мусор
|  | Итого прямые затраты |  |  |  | 12: 2898.28 | [13 empty] | Итого прямые затраты
|  | ФОТ |  |  |  | 12: 2813.51 | [14 empty] | ФОТ
| Пр/812-040.2-1 | НР Работы по реконструкции зданий и сооружений: разборка отдельных конструктивных элементов здания (сооружения), а также зданий (сооружений) в целом |  |  |  | 4: %; 5: 91; 7: 91; 12: 2560.29 | [14 empty] | НР Работы по реконструкции зданий и сооружений: разборка отдельных конструктивных элементов здания (сооружения), а также зданий (сооружений) в целом
| Пр/774-040.2 | СП Работы по реконструкции зданий и сооружений: разборка отдельных конструктивных элементов здания (сооружения), а также зданий (сооружений) в целом |  |  |  | 4: %; 5: 52; 7: 52; 12: 1463.03 | [14 empty] | СП Работы по реконструкции зданий и сооружений: разборка отдельных конструктивных элементов здания (сооружения), а также зданий (сооружений) в целом
|  | Всего по позиции |  |  |  | 10: 27512.52; 12: 6921.6 | [15 empty] | Всего по позиции
71 | ГЭСНр55-01-006-02 | Пробивка проемов со сплошным выравниванием откосов в перегородках: кирпичных |  |  |  | 4: 100 м2; 7: 0.0352 | [9 empty] | Пробивка проемов со сплошным выравниванием откосов в перегородках: кирпичных
|  | Объем=(1,6*1+1,6*1,2) / 100 | [22 empty] | Объем=(1,6*1+1,6*1,2) / 100
| 1 | ОТ(ЗТ) |  |  |  | 4: чел.-ч; 7: 5.4138; 12: 1939.43 | [11 empty] | ОТ(ЗТ)
| 1-100-34 | Средний разряд работы 3,4 (ср 3,4) |  |  |  | чел.-ч | 153.8 |  | 5.4138 | 0 |  | 358.24 |  | 1939.43 | [11 empty] | Средний разряд работы 3,4 (ср 3,4)
| 2 | ЭМ |  |  |  | 12: 29.71 | [12 empty] | ЭМ
|  | ОТм(ЗТм) |  |  |  | 4: чел.-ч; 7: 0.00352; 12: 1.35 | [11 empty] | ОТм(ЗТм)
| 91.14.02-001 | Автомобили бортовые, грузоподъемность до 5 т |  |  |  | маш.час | 0.1 |  | 0.00352 | 415.92 |  | 441.7 |  | 1.55 | [11 empty] | Автомобили бортовые, грузоподъемность до 5 т
| 4-100-040 | ОТм(Зтм) Средний разряд машинистов 4 |  |  |  | 4: чел.-ч; 5: 0.1; 7: 0.00352; 10: 384.03; 12: 1.35 | [11 empty] | ОТм(Зтм) Средний разряд машинистов 4
| 91.18.01-508 | Компрессоры винтовые передвижные с электродвигателем, давление до 1 МПа (10 атм), производительность до 5 м3/мин |  |  |  | маш.час | 7.04 |  | 0.24781 | 115.43 |  | 108.62 |  | 26.92 | [11 empty] | Компрессоры винтовые передвижные с электродвигателем, давление до 1 МПа (10 атм), производительность до 5 м3/мин
| 91.21.10-002 | Молотки отбойные пневматические при работе от передвижных компрессоров |  |  |  | маш.час | 14.08 |  | 0.49562 | 2.11 | 1.19 | 2.51 |  | 1.24 | [11 empty] | Молотки отбойные пневматические при работе от передвижных компрессоров
| 4 | М |  |  |  | 12: 1907.34 | [12 empty] | М
| 01.7.15.07-0001 | Дюбели |  |  |  | т | 0.01 |  | 0.000352 | 163881.2 | 0.88 | 144215.46 |  | 50.76 | [11 empty] | Дюбели
| 04.3.01.12-0111 | Раствор готовый отделочный, тяжелый, цементно-известковый, состав 1:1:6 |  |  |  | м3 | 1.14 |  | 0.040128 | 3507.09 | 1.23 | 4313.72 |  | 173.1 | [11 empty] | Раствор готовый отделочный, тяжелый, цементно-известковый, состав 1:1:6
| 08.1.02.17-0132 | Сетка стальная плетеная одинарная из проволоки без покрытия с квадратными ячейками, диаметр проволоки 1,4 мм, размер ячейки 12х12 мм |  |  |  | м2 | 12.6 |  | 0.44352 | 203.85 | 1.05 | 214.04 |  | 94.93 | [11 empty] | Сетка стальная плетеная одинарная из проволоки без покрытия с квадратными ячейками, диаметр проволоки 1,4 мм, размер ячейки 12х12 мм
| 08.3.11.01-1100 | Швеллеры стальные горячекатаные, марки стали Ст3пс, Ст3сп, № 5У-10У, № 5П-10П |  |  |  | т | 0.645 |  | 0.022704 | 85326.5 | 0.82 | 69967.73 |  | 1588.55 | [11 empty] | Швеллеры стальные горячекатаные, марки стали Ст3пс, Ст3сп, № 5У-10У, № 5П-10П
| 999-9899 | Строительный мусор и масса возвратных материалов |  |  |  | т | 20.4 |  | 0.71808 | 0 |  | 0 |  | 0 | [11 empty] | Строительный мусор и масса возвратных материалов
|  | Итого прямые затраты |  |  |  | 12: 3877.83 | [13 empty] | Итого прямые затраты
|  | ФОТ |  |  |  | 12: 1940.78 | [14 empty] | ФОТ
| Пр/812-089.0-1 | НР Перегородки (ремонтно-строительные) |  |  |  | 4: %; 5: 92; 7: 92; 12: 1785.52 | [14 empty] | НР Перегородки (ремонтно-строительные)
| Пр/774-089.0 | СП Перегородки (ремонтно-строительные) |  |  |  | 4: %; 5: 49; 7: 49; 12: 950.98 | [14 empty] | СП Перегородки (ремонтно-строительные)
|  | Всего по позиции |  |  |  | 10: 187907.1; 12: 6614.33 | [15 empty] | Всего по позиции
8 | ГЭСНр62-04-005-01 | Очистка вручную поверхности стен от краски |  |  |  | 4: 100 м2; 7: 0.10836 | [9 empty] | Очистка вручную поверхности стен от краски
|  | Объем=((1,5+1,2)*2*2,94-1,2*2,1*2) / 100 | [22 empty] | Объем=((1,5+1,2)*2*2,94-1,2*2,1*2) / 100
| 1 | ОТ(ЗТ) |  |  |  | 4: чел.-ч; 7: 1.9288; 12: 602.52 | [11 empty] | ОТ(ЗТ)
| 1-100-20 | Средний разряд работы 2,0 (ср 2) |  |  |  | чел.-ч | 17.8 |  | 1.9288 | 0 |  | 312.38 |  | 602.52 | [11 empty] | Средний разряд работы 2,0 (ср 2)
|  | Итого прямые затраты |  |  |  | 12: 602.52 | [13 empty] | Итого прямые затраты
|  | ФОТ |  |  |  | 12: 602.52 | [14 empty] | ФОТ
| Пр/812-096.0-1 | НР Малярные работы (ремонтно-строительные) |  |  |  | 4: %; 5: 90; 7: 90; 12: 542.27 | [14 empty] | НР Малярные работы (ремонтно-строительные)
| Пр/774-096.0 | СП Малярные работы (ремонтно-строительные) |  |  |  | 4: %; 5: 46; 7: 46; 12: 277.16 | [14 empty] | СП Малярные работы (ремонтно-строительные)
|  | Всего по позиции |  |  |  | 10: 13122.46; 12: 1421.95 | [15 empty] | Всего по позиции
9 | ГЭСНр61-01-001-09 | Сплошное выравнивание внутренних поверхностей (однослойное оштукатуривание) из сухих растворных смесей толщиной до 10 мм для последующей окраски или оклейки обоями: стен |  |  |  | 4: 100 м2; 7: 0.10836 | [9 empty] | Сплошное выравнивание внутренних поверхностей (однослойное оштукатуривание) из сухих растворных смесей толщиной до 10 мм для последующей окраски или оклейки обоями: стен
|  | Объем=((1,5+1,2)*2*2,94-1,2*2,1*2) / 100 | [22 empty] | Объем=((1,5+1,2)*2*2,94-1,2*2,1*2) / 100
| 1 | ОТ(ЗТ) |  |  |  | 4: чел.-ч; 7: 3.8825; 12: 1313 | [11 empty] | ОТ(ЗТ)
| 1-100-29 | Средний разряд работы 2,9 (ср 2,9) |  |  |  | чел.-ч | 35.83 |  | 3.8825 | 0 |  | 338.18 |  | 1313 | [11 empty] | Средний разряд работы 2,9 (ср 2,9)
| 2 | ЭМ |  |  |  | 12: 5 | [12 empty] | ЭМ
|  | ОТм(ЗТм) |  |  |  | 4: чел.-ч; 7: 0.10186; 12: 34.96 | [11 empty] | ОТм(ЗТм)
| 91.06.05-011 | Погрузчики одноковшовые универсальные фронтальные пневмоколесные, номинальная вместимость основного ковша 2,6 м3, грузоподъемность 5 т |  |  |  | маш.час | 0.02 |  | 0.0021672 | 1408.28 |  | 1703.76 |  | 3.69 | [11 empty] | Погрузчики одноковшовые универсальные фронтальные пневмоколесные, номинальная вместимость основного ковша 2,6 м3, грузоподъемность 5 т
| 4-100-050 | ОТм(Зтм) Средний разряд машинистов 5 |  |  |  | 4: чел.-ч; 5: 0.02; 7: 0.0021672; 10: 441.35; 12: 0.96 | [11 empty] | ОТм(Зтм) Средний разряд машинистов 5
| 91.06.06-048 | Подъемники одномачтовые, грузоподъемность до 500 кг, высота подъема 45 м |  |  |  | маш.час | 0.21 |  | 0.022756 | 37.32 | 1.32 | 49.26 |  | 1.12 | [11 empty] | Подъемники одномачтовые, грузоподъемность до 500 кг, высота подъема 45 м
| 4-100-030 | ОТм(Зтм) Средний разряд машинистов 3 |  |  |  | 4: чел.-ч; 5: 0.21; 7: 0.022756; 10: 341.04; 12: 7.76 | [11 empty] | ОТм(Зтм) Средний разряд машинистов 3
| 91.07.08-024 | Растворосмесители передвижные, объем барабана 65 л |  |  |  | маш.час | 0.71 |  | 0.076936 | 2.31 | 1.09 | 2.52 |  | 0.19 | [11 empty] | Растворосмесители передвижные, объем барабана 65 л
| 4-100-030 | ОТм(Зтм) Средний разряд машинистов 3 |  |  |  | 4: чел.-ч; 5: 0.71; 7: 0.076936; 10: 341.04; 12: 26.24 | [11 empty] | ОТм(Зтм) Средний разряд машинистов 3
| 4 | М |  |  |  | 12: 1.13 | [12 empty] | М
| 01.7.03.01-0001 | Вода |  |  |  | м3 | 0.513 |  | 0.055589 | 35.71 | 0.57 | 20.35 |  | 1.13 | [11 empty] | Вода
|  | Итого прямые затраты |  |  |  | 12: 1354.09 | [13 empty] | Итого прямые затраты
9.1 | ФСБЦ-04.3.02.05-1001 | Смеси сухие гипсовые безусадочные шпатлевочные с минеральными модифицирующими добавками для внутренних работ, толщина наносимого слоя 1-8 мм |  |  |  | кг | 855 |  | 92.6478 | 11.4 | 1.17 | 13.34 |  | 1235.92 | [11 empty] | Смеси сухие гипсовые безусадочные шпатлевочные с минеральными модифицирующими добавками для внутренних работ, толщина наносимого слоя 1-8 мм
9.2 | ФСБЦ-14.4.01.02-0012 | Грунтовка укрепляющая, глубокого проникновения, быстросохнущая, паропроницаемая |  |  |  | кг | 10 |  | 1.0836 | 68.29 | 1.59 | 108.58 |  | 117.66 | [11 empty] | Грунтовка укрепляющая, глубокого проникновения, быстросохнущая, паропроницаемая
|  | ФОТ |  |  |  | 12: 1347.96 | [14 empty] | ФОТ
| Пр/812-095.0-1 | НР Штукатурные работы (ремонтно-строительные) |  |  |  | 4: %; 5: 89; 7: 89; 12: 1199.68 | [14 empty] | НР Штукатурные работы (ремонтно-строительные)
| Пр/774-095.0 | СП Штукатурные работы (ремонтно-строительные) |  |  |  | 4: %; 5: 44; 7: 44; 12: 593.1 | [14 empty] | СП Штукатурные работы (ремонтно-строительные)
|  | Всего по позиции |  |  |  | 10: 41532.39; 12: 4500.45 | [15 empty] | Всего по позиции
7 | ГЭСНр63-02-001-02 | Снятие обоев: высококачественных и линкруста |  |  |  | 4: 100 м2; 7: 0.66963 | [9 empty] | Снятие обоев: высококачественных и линкруста
|  | Объем=((4,52+7,7+5,59+6,3+1,5)*2,94-1,2*2,1-0,9*2,1-1,4*1,2-1,4*1,6) / 100 | [22 empty] | Объем=((4,52+7,7+5,59+6,3+1,5)*2,94-1,2*2,1-0,9*2,1-1,4*1,2-1,4*1,6) / 100
| 1 | ОТ(ЗТ) |  |  |  | 4: чел.-ч; 7: 6.6629; 12: 2081.34 | [11 empty] | ОТ(ЗТ)
| 1-100-20 | Средний разряд работы 2,0 (ср 2) |  |  |  | чел.-ч | 9.95 |  | 6.6629 | 0 |  | 312.38 |  | 2081.34 | [11 empty] | Средний разряд работы 2,0 (ср 2)
| 4 | М |  |  |  | 12: 0 | [12 empty] | М
| 999-9900 | Строительный мусор |  |  |  | т | 0.08 |  | 0.053571 | 0 |  | 0 |  | 0 | [11 empty] | Строительный мусор
|  | Итого прямые затраты |  |  |  | 12: 2081.34 | [13 empty] | Итого прямые затраты
|  | ФОТ |  |  |  | 12: 2081.34 | [14 empty] | ФОТ
| Пр/812-097.0-1 | НР Стекольные, обойные и облицовочные работы (ремонтно-строительные) |  |  |  | 4: %; 5: 90; 7: 90; 12: 1873.21 | [14 empty] | НР Стекольные, обойные и облицовочные работы (ремонтно-строительные)
| Пр/774-097.0 | СП Стекольные, обойные и облицовочные работы (ремонтно-строительные) |  |  |  | 4: %; 5: 45; 7: 45; 12: 936.6 | [14 empty] | СП Стекольные, обойные и облицовочные работы (ремонтно-строительные)
|  | Всего по позиции |  |  |  | 10: 7304.21; 12: 4891.15 | [15 empty] | Всего по позиции
10 | ГЭСН15-06-007-02 | Оклейка стен стеклообоями с окраской поливинилацетатными красками за один раз: без подготовки |  |  |  | 4: 100 м2; 7: 0.63883 | [9 empty] | Оклейка стен стеклообоями с окраской поливинилацетатными красками за один раз: без подготовки
|  | Объем=((4,52+7,7+5,59+6,3+1,5)*2,94-1,2*2,1-0,9*2,1-1,4*1,6-1,4*1,2*2-1,4*1) / 100 | [22 empty] | Объем=((4,52+7,7+5,59+6,3+1,5)*2,94-1,2*2,1-0,9*2,1-1,4*1,6-1,4*1,2*2-1,4*1) / 100
| 1 | ОТ(ЗТ) |  |  |  | 4: чел.-ч; 7: 49.0561; 12: 20244.95 | [11 empty] | ОТ(ЗТ)
| 1-100-45 | Средний разряд работы 4,5 (ср 4,5) |  |  |  | чел.-ч | 76.79 |  | 49.0561 | 0 |  | 412.69 |  | 20244.95 | [11 empty] | Средний разряд работы 4,5 (ср 4,5)
| 2 | ЭМ |  |  |  | 12: 22.88 | [12 empty] | ЭМ
|  | ОТм(ЗТм) |  |  |  | 4: чел.-ч; 7: 0.057495; 12: 21.81 | [11 empty] | ОТм(ЗТм)
| 91.06.06-048 | Подъемники одномачтовые, грузоподъемность до 500 кг, высота подъема 45 м |  |  |  | маш.час | 0.01 |  | 0.0063883 | 37.32 | 1.32 | 49.26 |  | 0.31 | [11 empty] | Подъемники одномачтовые, грузоподъемность до 500 кг, высота подъема 45 м
| 4-100-030 | ОТм(Зтм) Средний разряд машинистов 3 |  |  |  | 4: чел.-ч; 5: 0.01; 7: 0.0063883; 10: 341.04; 12: 2.18 | [11 empty] | ОТм(Зтм) Средний разряд машинистов 3
| 91.14.02-001 | Автомобили бортовые, грузоподъемность до 5 т |  |  |  | маш.час | 0.08 |  | 0.051107 | 415.92 |  | 441.7 |  | 22.57 | [11 empty] | Автомобили бортовые, грузоподъемность до 5 т
| 4-100-040 | ОТм(Зтм) Средний разряд машинистов 4 |  |  |  | 4: чел.-ч; 5: 0.08; 7: 0.051107; 10: 384.03; 12: 19.63 | [11 empty] | ОТм(Зтм) Средний разряд машинистов 4
| 4 | М |  |  |  | 12: 60.87 | [12 empty] | М
| 01.7.17.11-0002 | Бумага шлифовальная |  |  |  | м2 | 0.4 |  | 0.25553 | 206.62 | 1.14 | 235.55 |  | 60.19 | [11 empty] | Бумага шлифовальная
| 01.7.20.08-0051 | Ветошь хлопчатобумажная цветная |  |  |  | кг | 0.01 |  | 0.0063883 | 56.81 | 1.88 | 106.8 |  | 0.68 | [11 empty] | Ветошь хлопчатобумажная цветная
|  | Итого прямые затраты |  |  |  | 12: 20350.51 | [13 empty] | Итого прямые затраты
10.1 | ФСБЦ-01.6.02.02-0008 | Стеклообои под покраску, фактура «рогожка», плотность 110 г/м2 |  |  |  | 10 м2 | 10.5 |  | 6.7078 | 884.63 | 1.19 | 1052.71 |  | 7061.32 | [11 empty] | Стеклообои под покраску, фактура «рогожка», плотность 110 г/м2
10.2 | ФСБЦ-14.1.03.02-0201 | Клей для стеклообоев |  |  |  | кг | 27.5 |  | 17.5679 | 46.17 | 1.37 | 63.25 |  | 1111.17 | [11 empty] | Клей для стеклообоев
10.3 | ФСБЦ-14.3.02.01-0383 | Краска водно-дисперсионная акрилатная ВД-АК-224 |  |  |  | т | 0.0187 |  | 0.011946 | 60322.26 | 1.6 | 96515.62 |  | 1152.99 | [11 empty] | Краска водно-дисперсионная акрилатная ВД-АК-224
|  | ФОТ |  |  |  | 12: 20266.76 | [14 empty] | ФОТ
| Пр/812-015.0-1, Приказ № 812/пр от 21.12.2020 п.25 | НР Отделочные работы |  |  |  | 4: %; 5: 100; 6: 0.9; 7: 90; 12: 18240.08 | [14 empty] | НР Отделочные работы
| Пр/774-015.0, Приказ № 774/пр от 11.12.2020 п.16 | СП Отделочные работы |  |  |  | 4: %; 5: 49; 6: 0.85; 7: 41.65; 12: 8441.11 | [14 empty] | СП Отделочные работы
|  | Всего по позиции |  |  |  | 10: 88218.82; 12: 56357.18 | [15 empty] | Всего по позиции
17 | ГЭСН15-04-025-08 | Улучшенная окраска масляными составами по штукатурке: стен |  |  |  | 4: 100 м2; 7: 0.10836 | [9 empty] | Улучшенная окраска масляными составами по штукатурке: стен
|  | Объем=((1,5+1,2)*2*2,94-1,2*2,1*2) / 100 | [22 empty] | Объем=((1,5+1,2)*2*2,94-1,2*2,1*2) / 100
| 1 | ОТ(ЗТ) |  |  |  | 4: чел.-ч; 7: 5.0712; 12: 1838.53 | [11 empty] | ОТ(ЗТ)
| 1-100-35 | Средний разряд работы 3,5 (ср 3,5) |  |  |  | чел.-ч | 46.8 |  | 5.0712 | 0 |  | 362.54 |  | 1838.53 | [11 empty] | Средний разряд работы 3,5 (ср 3,5)
| 2 | ЭМ |  |  |  | 12: 5.31 | [12 empty] | ЭМ
|  | ОТм(ЗТм) |  |  |  | 4: чел.-ч; 7: 0.013003; 12: 4.95 | [11 empty] | ОТм(ЗТм)
| 91.06.06-048 | Подъемники одномачтовые, грузоподъемность до 500 кг, высота подъема 45 м |  |  |  | маш.час | 0.01 |  | 0.0010836 | 37.32 | 1.32 | 49.26 |  | 0.05 | [11 empty] | Подъемники одномачтовые, грузоподъемность до 500 кг, высота подъема 45 м
| 4-100-030 | ОТм(Зтм) Средний разряд машинистов 3 |  |  |  | 4: чел.-ч; 5: 0.01; 7: 0.0010836; 10: 341.04; 12: 0.37 | [11 empty] | ОТм(Зтм) Средний разряд машинистов 3
| 91.14.02-001 | Автомобили бортовые, грузоподъемность до 5 т |  |  |  | маш.час | 0.11 |  | 0.01192 | 415.92 |  | 441.7 |  | 5.26 | [11 empty] | Автомобили бортовые, грузоподъемность до 5 т
| 4-100-040 | ОТм(Зтм) Средний разряд машинистов 4 |  |  |  | 4: чел.-ч; 5: 0.11; 7: 0.01192; 10: 384.03; 12: 4.58 | [11 empty] | ОТм(Зтм) Средний разряд машинистов 4
| 4 | М |  |  |  | 12: 880.52 | [12 empty] | М
| 01.7.10.17-0141 | Пемза |  |  |  | кг | 1.44 |  | 0.15604 | 2507.62 | 1.14 | 2858.69 |  | 446.07 | [11 empty] | Пемза
| 01.7.17.11-0011 | Шкурка шлифовальная двухслойная с зернистостью 40-25 |  |  |  | м2 | 0.84 |  | 0.091022 | 531.44 | 1.14 | 605.84 |  | 55.15 | [11 empty] | Шкурка шлифовальная двухслойная с зернистостью 40-25
| 01.7.20.08-0051 | Ветошь хлопчатобумажная цветная |  |  |  | кг | 0.31 |  | 0.033592 | 56.81 | 1.88 | 106.8 |  | 3.59 | [11 empty] | Ветошь хлопчатобумажная цветная
| 14.4.01.01-0003 | Грунтовка ГФ-021 |  |  |  | т | 0.0075 |  | 0.0008127 | 51280.15 | 1.59 | 81535.44 |  | 66.26 | [11 empty] | Грунтовка ГФ-021
| 14.5.05.01-0002 | Олифа для улучшенной окраски (10 % натуральной, 90 % комбинированной) |  |  |  | т | 0.0113 |  | 0.0012245 | 78632.99 | 1.26 | 99077.57 |  | 121.32 | [11 empty] | Олифа для улучшенной окраски (10 % натуральной, 90 % комбинированной)
| 14.5.11.01-0003 | Шпатлевка масляно-клеевая |  |  |  | т | 0.0507 |  | 0.0054939 | 24995.33 | 1.37 | 34243.6 |  | 188.13 | [11 empty] | Шпатлевка масляно-клеевая
|  | Итого прямые затраты |  |  |  | 12: 2729.31 | [13 empty] | Итого прямые затраты
17.1 | ФСБЦ-14.4.02.04-0182 | Краска масляная МА-15, цветная |  |  |  | т | 0.01837 |  | 0.0019906 | 61265.39 | 1.23 | 75356.43 |  | 150 | [11 empty] | Краска масляная МА-15, цветная
|  | ФОТ |  |  |  | 12: 1843.48 | [14 empty] | ФОТ
| Пр/812-015.0-1, Приказ № 812/пр от 21.12.2020 п.25 | НР Отделочные работы |  |  |  | 4: %; 5: 100; 6: 0.9; 7: 90; 12: 1659.13 | [14 empty] | НР Отделочные работы
| Пр/774-015.0, Приказ № 774/пр от 11.12.2020 п.16 | СП Отделочные работы |  |  |  | 4: %; 5: 49; 6: 0.85; 7: 41.65; 12: 767.81 | [14 empty] | СП Отделочные работы
|  | Всего по позиции |  |  |  | 10: 48968.72; 12: 5306.25 | [15 empty] | Всего по позиции
11 | ГЭСНр65-02-004-01 | Смена отдельных участков трубопроводов с заготовкой труб в построечных условиях диаметром: до 20 мм |  |  |  | 4: 100 м; 7: 0.04 | [9 empty] | Смена отдельных участков трубопроводов с заготовкой труб в построечных условиях диаметром: до 20 мм
|  | Объем=4 / 100 | [22 empty] | Объем=4 / 100
| 1 | ОТ(ЗТ) |  |  |  | 4: чел.-ч; 7: 3.248; 12: 1107.7 | [11 empty] | ОТ(ЗТ)
| 1-100-30 | Средний разряд работы 3,0 (ср 3) |  |  |  | чел.-ч | 81.2 |  | 3.248 | 0 |  | 341.04 |  | 1107.7 | [11 empty] | Средний разряд работы 3,0 (ср 3)
| 2 | ЭМ |  |  |  | 12: 5.75 | [12 empty] | ЭМ
|  | ОТм(ЗТм) |  |  |  | 4: чел.-ч; 7: 0.008; 12: 2.9 | [11 empty] | ОТм(ЗТм)
| 91.06.06-048 | Подъемники одномачтовые, грузоподъемность до 500 кг, высота подъема 45 м |  |  |  | маш.час | 0.1 |  | 0.004 | 37.32 | 1.32 | 49.26 |  | 0.2 | [11 empty] | Подъемники одномачтовые, грузоподъемность до 500 кг, высота подъема 45 м
| 4-100-030 | ОТм(Зтм) Средний разряд машинистов 3 |  |  |  | 4: чел.-ч; 5: 0.1; 7: 0.004; 10: 341.04; 12: 1.36 | [11 empty] | ОТм(Зтм) Средний разряд машинистов 3
| 91.14.02-001 | Автомобили бортовые, грузоподъемность до 5 т |  |  |  | маш.час | 0.1 |  | 0.004 | 415.92 |  | 441.7 |  | 1.77 | [11 empty] | Автомобили бортовые, грузоподъемность до 5 т
| 4-100-040 | ОТм(Зтм) Средний разряд машинистов 4 |  |  |  | 4: чел.-ч; 5: 0.1; 7: 0.004; 10: 384.03; 12: 1.54 | [11 empty] | ОТм(Зтм) Средний разряд машинистов 4
| 91.17.04-042 | Аппараты для газовой сварки и резки |  |  |  | маш.час | 4.1 |  | 0.164 | 4.35 | 1.34 | 5.83 |  | 0.96 | [11 empty] | Аппараты для газовой сварки и резки
| 91.17.04-233 | Аппараты сварочные для ручной дуговой сварки, сварочный ток до 350 А |  |  |  | маш.час | 4.58 |  | 0.1832 | 24.46 | 0.63 | 15.41 |  | 2.82 | [11 empty] | Аппараты сварочные для ручной дуговой сварки, сварочный ток до 350 А
| 4 | М |  |  |  | 12: 25.39 | [12 empty] | М
| 01.3.02.03-0001 | Ацетилен газообразный технический |  |  |  | м3 | 0.3 |  | 0.012 | 340.41 | 1.87 | 636.57 |  | 7.64 | [11 empty] | Ацетилен газообразный технический
| 01.3.02.08-0001 | Кислород газообразный технический |  |  |  | м3 | 0.66 |  | 0.0264 | 114.64 |  | 74.23 |  | 1.96 | [11 empty] | Кислород газообразный технический
| 01.7.07.29-0101 | Очес льняной |  |  |  | кг | 0.05 |  | 0.002 | 128.4 | 1.14 | 146.38 |  | 0.29 | [11 empty] | Очес льняной
| 01.7.11.04-0072 | Проволока сварочная без покрытия СВ-08Г2С, диаметр 4 мм |  |  |  | т | 0.0004 |  | 1.6e-05 | 97282.88 | 1.23 | 119657.94 |  | 1.91 | [11 empty] | Проволока сварочная без покрытия СВ-08Г2С, диаметр 4 мм
| 01.7.11.07-0227 | Электроды сварочные для сварки низколегированных и углеродистых сталей УОНИ 13/45, Э42А, диаметр 4-5 мм |  |  |  | кг | 1.9 |  | 0.076 | 155.63 | 1.1 | 171.19 |  | 13.01 | [11 empty] | Электроды сварочные для сварки низколегированных и углеродистых сталей УОНИ 13/45, Э42А, диаметр 4-5 мм
| 14.4.02.04-0142 | Краска масляная МА-0115, мумия, сурик железный |  |  |  | кг | 0.11 |  | 0.0044 | 79.88 | 1.23 | 98.25 |  | 0.43 | [11 empty] | Краска масляная МА-0115, мумия, сурик железный
| 14.5.05.01-0012 | Олифа комбинированная для разведения масляных густотертых красок и для внешних работ по деревянным поверхностям |  |  |  | т | 5e-05 |  | 2e-06 | 60697.21 | 1.26 | 76478.48 |  | 0.15 | [11 empty] | Олифа комбинированная для разведения масляных густотертых красок и для внешних работ по деревянным поверхностям
|  | Итого прямые затраты |  |  |  | 12: 1141.74 | [13 empty] | Итого прямые затраты
11.1 | ФСБЦ-18.1.09.08-0192 | Кран шаровой латунный полнопроходной, с внутренним резьбовым присоединением, номинальное давление 4,0 МПа, номинальный диаметр 20 мм |  |  |  | шт | 66.6667 |  | 2.6667 | 709.03 | 1.13 | 801.2 |  | 2136.53 | [11 empty] | Кран шаровой латунный полнопроходной, с внутренним резьбовым присоединением, номинальное давление 4,0 МПа, номинальный диаметр 20 мм
11.2 | ФСБЦ-23.3.06.05-0002 | Трубы стальные сварные неоцинкованные водогазопроводные с резьбой, обыкновенные, номинальный диаметр 20 мм, толщина стенки 2,8 мм |  |  |  | м | 107 |  | 4.28 | 110.69 | 0.82 | 90.77 |  | 388.5 | [11 empty] | Трубы стальные сварные неоцинкованные водогазопроводные с резьбой, обыкновенные, номинальный диаметр 20 мм, толщина стенки 2,8 мм
|  | ФОТ |  |  |  | 12: 1110.6 | [14 empty] | ФОТ
| Пр/812-099.2-1 | НР Внутренние санитарно-технические работы: смена труб, санприборов, запорной арматуры и другое (ремонтно-строительные) |  |  |  | 4: %; 5: 103; 7: 103; 12: 1143.92 | [14 empty] | НР Внутренние санитарно-технические работы: смена труб, санприборов, запорной арматуры и другое (ремонтно-строительные)
| Пр/774-099.2 | СП Внутренние санитарно-технические работы: смена труб, санприборов, запорной арматуры и другое (ремонтно-строительные) |  |  |  | 4: %; 5: 52; 7: 52; 12: 577.51 | [14 empty] | СП Внутренние санитарно-технические работы: смена труб, санприборов, запорной арматуры и другое (ремонтно-строительные)
|  | Всего по позиции |  |  |  | 10: 134705; 12: 5388.2 | [15 empty] | Всего по позиции
13 | ГЭСН18-03-006-02 | Установка радиаторов алюминиевых и биметаллических с креплением к стене с числом секций: свыше 4 до 10 |  |  |  | 4: 100 шт; 7: 0.01 | [9 empty] | Установка радиаторов алюминиевых и биметаллических с креплением к стене с числом секций: свыше 4 до 10
|  | Объем=1 / 100 | [22 empty] | Объем=1 / 100
| 1 | ОТ(ЗТ) |  |  |  | 4: чел.-ч; 7: 0.5998; 12: 209.71 | [11 empty] | ОТ(ЗТ)
| 1-100-32 | Средний разряд работы 3,2 (ср 3,2) |  |  |  | чел.-ч | 59.98 |  | 0.5998 | 0 |  | 349.64 |  | 209.71 | [11 empty] | Средний разряд работы 3,2 (ср 3,2)
| 2 | ЭМ |  |  |  | 12: 6.06 | [12 empty] | ЭМ
|  | ОТм(ЗТм) |  |  |  | 4: чел.-ч; 7: 0.0078; 12: 3.34 | [11 empty] | ОТм(ЗТм)
| 91.05.05-015 | Краны на автомобильном ходу, грузоподъемность 16 т |  |  |  | маш.час | 0.32 |  | 0.0032 | 1167.7 |  | 1477.05 |  | 4.73 | [11 empty] | Краны на автомобильном ходу, грузоподъемность 16 т
| 4-100-060 | ОТм(Зтм) Средний разряд машинистов 6 |  |  |  | 4: чел.-ч; 5: 0.32; 7: 0.0032; 10: 515.86; 12: 1.65 | [11 empty] | ОТм(Зтм) Средний разряд машинистов 6
| 91.06.06-048 | Подъемники одномачтовые, грузоподъемность до 500 кг, высота подъема 45 м |  |  |  | маш.час | 0.18 |  | 0.0018 | 37.32 | 1.32 | 49.26 |  | 0.09 | [11 empty] | Подъемники одномачтовые, грузоподъемность до 500 кг, высота подъема 45 м
| 4-100-030 | ОТм(Зтм) Средний разряд машинистов 3 |  |  |  | 4: чел.-ч; 5: 0.18; 7: 0.0018; 10: 341.04; 12: 0.61 | [11 empty] | ОТм(Зтм) Средний разряд машинистов 3
| 91.14.02-001 | Автомобили бортовые, грузоподъемность до 5 т |  |  |  | маш.час | 0.28 |  | 0.0028 | 415.92 |  | 441.7 |  | 1.24 | [11 empty] | Автомобили бортовые, грузоподъемность до 5 т
| 4-100-040 | ОТм(Зтм) Средний разряд машинистов 4 |  |  |  | 4: чел.-ч; 5: 0.28; 7: 0.0028; 10: 384.03; 12: 1.08 | [11 empty] | ОТм(Зтм) Средний разряд машинистов 4
| 4 | М |  |  |  | 12: 0.27 | [12 empty] | М
| 01.7.03.04-0001 | Электроэнергия |  |  |  | кВт-ч | 4.048 |  | 0.04048 | 4.94 |  | 2.86 |  | 0.12 | [11 empty] | Электроэнергия
| 01.7.17.09-1013 | Бур с наконечником из твердого сплава, с хвостовиком SDS-plus для ударного сверления отверстий в твердых материалах, общая длина 160 мм, диаметр 10 мм |  |  |  | шт | 0.1847 |  | 0.001847 | 64.94 | 1.24 | 80.53 |  | 0.15 | [11 empty] | Бур с наконечником из твердого сплава, с хвостовиком SDS-plus для ударного сверления отверстий в твердых материалах, общая длина 160 мм, диаметр 10 мм
|  | Итого прямые затраты |  |  |  | 12: 219.38 | [13 empty] | Итого прямые затраты
13.1 | ФСБЦ-18.5.10.08-0016 | Комплект монтажный для подключения алюминиевых и биметаллических радиаторов диаметром 1", диаметр подключаемой резьбы 3/4" |  |  |  | компл | 100 |  | 1 | 205.02 | 1.53 | 313.68 |  | 313.68 | [11 empty] | Комплект монтажный для подключения алюминиевых и биметаллических радиаторов диаметром 1", диаметр подключаемой резьбы 3/4"
13.2 | ФСБЦ-18.5.10.05-0170 | Радиатор биметаллический секционный с боковым подключением, количество секций 6, межосевое расстояние 500 мм, рабочее давление до 3 МПа, максимальная температура теплоносителя до 135 °C, тепловая мощность до 1,182 кВт |  |  |  | шт | 75 |  | 0.75 | 4707.71 | 1.13 | 5319.71 |  | 3989.78 | [11 empty] | Радиатор биметаллический секционный с боковым подключением, количество секций 6, межосевое расстояние 500 мм, рабочее давление до 3 МПа, максимальная температура теплоносителя до 135 °C, тепловая мощность до 1,182 кВт
13.3 | ФСБЦ-18.5.10.05-0166 | Радиатор биметаллический секционный с боковым подключением, количество секций 4, межосевое расстояние 500 мм, рабочее давление до 3 МПа, максимальная температура теплоносителя до 135 °C, тепловая мощность до 0,788 кВт |  |  |  | шт | 25 |  | 0.25 | 3138.47 | 1.13 | 3546.47 |  | 886.62 | [11 empty] | Радиатор биметаллический секционный с боковым подключением, количество секций 4, межосевое расстояние 500 мм, рабочее давление до 3 МПа, максимальная температура теплоносителя до 135 °C, тепловая мощность до 0,788 кВт
|  | ФОТ |  |  |  | 12: 213.05 | [14 empty] | ФОТ
| Пр/812-016.0-1, Приказ № 812/пр от 21.12.2020 п.25 | НР Сантехнические работы - внутренние (трубопроводы, водопровод, канализация, отопление, газоснабжение, вентиляция и кондиционирование воздуха) |  |  |  | 4: %; 5: 121; 6: 0.9; 7: 108.9; 12: 232.01 | [14 empty] | НР Сантехнические работы - внутренние (трубопроводы, водопровод, канализация, отопление, газоснабжение, вентиляция и кондиционирование воздуха)
| Пр/774-016.0, Приказ № 774/пр от 11.12.2020 п.16 | СП Сантехнические работы - внутренние (трубопроводы, водопровод, канализация, отопление, газоснабжение, вентиляция и кондиционирование воздуха) |  |  |  | 4: %; 5: 72; 6: 0.85; 7: 61.2; 12: 130.39 | [14 empty] | СП Сантехнические работы - внутренние (трубопроводы, водопровод, канализация, отопление, газоснабжение, вентиляция и кондиционирование воздуха)
|  | Всего по позиции |  |  |  | 10: 577186; 12: 5771.86 | [15 empty] | Всего по позиции
14 | ГЭСН13-03-002-04 | Огрунтовка металлических поверхностей за один раз: грунтовкой ГФ-021 |  |  |  | 4: 100 м2; 7: 0.1 | [9 empty] | Огрунтовка металлических поверхностей за один раз: грунтовкой ГФ-021
| 1 | ОТ(ЗТ) |  |  |  | 4: чел.-ч; 7: 0.531; 12: 225.22 | [11 empty] | ОТ(ЗТ)
| 1-100-47 | Средний разряд работы 4,7 (ср 4,7) |  |  |  | чел.-ч | 5.31 |  | 0.531 | 0 |  | 424.15 |  | 225.22 | [11 empty] | Средний разряд работы 4,7 (ср 4,7)
| 2 | ЭМ |  |  |  | 12: 2.88 | [12 empty] | ЭМ
|  | ОТм(ЗТм) |  |  |  | 4: чел.-ч; 7: 0.002; 12: 0.82 | [11 empty] | ОТм(ЗТм)
| 91.06.03-060 | Лебедки электрические тяговым усилием до 5,79 кН (0,59 т) |  |  |  | маш.час | 0.01 |  | 0.001 | 6.62 | 1.29 | 8.54 |  | 0.01 | [11 empty] | Лебедки электрические тяговым усилием до 5,79 кН (0,59 т)
| 91.06.05-011 | Погрузчики одноковшовые универсальные фронтальные пневмоколесные, номинальная вместимость основного ковша 2,6 м3, грузоподъемность 5 т |  |  |  | маш.час | 0.01 |  | 0.001 | 1408.28 |  | 1703.76 |  | 1.7 | [11 empty] | Погрузчики одноковшовые универсальные фронтальные пневмоколесные, номинальная вместимость основного ковша 2,6 м3, грузоподъемность 5 т
| 4-100-050 | ОТм(Зтм) Средний разряд машинистов 5 |  |  |  | 4: чел.-ч; 5: 0.01; 7: 0.001; 10: 441.35; 12: 0.44 | [11 empty] | ОТм(Зтм) Средний разряд машинистов 5
| 91.14.02-001 | Автомобили бортовые, грузоподъемность до 5 т |  |  |  | маш.час | 0.01 |  | 0.001 | 415.92 |  | 441.7 |  | 0.44 | [11 empty] | Автомобили бортовые, грузоподъемность до 5 т
| 4-100-040 | ОТм(Зтм) Средний разряд машинистов 4 |  |  |  | 4: чел.-ч; 5: 0.01; 7: 0.001; 10: 384.03; 12: 0.38 | [11 empty] | ОТм(Зтм) Средний разряд машинистов 4
| 91.21.01-012 | Агрегаты окрасочные высокого давления для окраски поверхностей конструкций, мощность 1 кВт |  |  |  | маш.час | 1.12 |  | 0.112 | 5.67 |  | 6.53 |  | 0.73 | [11 empty] | Агрегаты окрасочные высокого давления для окраски поверхностей конструкций, мощность 1 кВт
| 4 | М |  |  |  | 12: 85.9 | [12 empty] | М
| 14.4.01.01-0003 | Грунтовка ГФ-021 |  |  |  | т | 0.009 |  | 0.0009 | 51280.15 | 1.59 | 81535.44 |  | 73.38 | [11 empty] | Грунтовка ГФ-021
| 14.5.09.02-0002 | Ксилол нефтяной, марка А |  |  |  | т | 0.0015 |  | 0.00015 | 75885.63 | 1.1 | 83474.19 |  | 12.52 | [11 empty] | Ксилол нефтяной, марка А
|  | Итого прямые затраты |  |  |  | 12: 314.82 | [13 empty] | Итого прямые затраты
|  | ФОТ |  |  |  | 12: 226.04 | [14 empty] | ФОТ
| Пр/812-013.0-1, Приказ № 812/пр от 21.12.2020 п.25 | НР Защита строительных конструкций и оборудования от коррозии |  |  |  | 4: %; 5: 94; 6: 0.9; 7: 84.6; 12: 191.23 | [14 empty] | НР Защита строительных конструкций и оборудования от коррозии
| Пр/774-013.0, Приказ № 774/пр от 11.12.2020 п.16 | СП Защита строительных конструкций и оборудования от коррозии |  |  |  | 4: %; 5: 51; 6: 0.85; 7: 43.35; 12: 97.99 | [14 empty] | СП Защита строительных конструкций и оборудования от коррозии
|  | Всего по позиции |  |  |  | 10: 6040.4; 12: 604.04 | [15 empty] | Всего по позиции
15 | ГЭСН13-03-004-26 | Окраска металлических огрунтованных поверхностей: эмалью ПФ-115 |  |  |  | 4: 100 м2; 7: 0.1 | [9 empty] | Окраска металлических огрунтованных поверхностей: эмалью ПФ-115
| 1 | ОТ(ЗТ) |  |  |  | 4: чел.-ч; 7: 0.213; 12: 77.22 | [11 empty] | ОТ(ЗТ)
| 1-100-35 | Средний разряд работы 3,5 (ср 3,5) |  |  |  | чел.-ч | 2.13 |  | 0.213 | 0 |  | 362.54 |  | 77.22 | [11 empty] | Средний разряд работы 3,5 (ср 3,5)
| 2 | ЭМ |  |  |  | 12: 2.57 | [12 empty] | ЭМ
|  | ОТм(ЗТм) |  |  |  | 4: чел.-ч; 7: 0.002; 12: 0.82 | [11 empty] | ОТм(ЗТм)
| 91.06.03-060 | Лебедки электрические тяговым усилием до 5,79 кН (0,59 т) |  |  |  | маш.час | 0.01 |  | 0.001 | 6.62 | 1.29 | 8.54 |  | 0.01 | [11 empty] | Лебедки электрические тяговым усилием до 5,79 кН (0,59 т)
| 91.06.05-011 | Погрузчики одноковшовые универсальные фронтальные пневмоколесные, номинальная вместимость основного ковша 2,6 м3, грузоподъемность 5 т |  |  |  | маш.час | 0.01 |  | 0.001 | 1408.28 |  | 1703.76 |  | 1.7 | [11 empty] | Погрузчики одноковшовые универсальные фронтальные пневмоколесные, номинальная вместимость основного ковша 2,6 м3, грузоподъемность 5 т
| 4-100-050 | ОТм(Зтм) Средний разряд машинистов 5 |  |  |  | 4: чел.-ч; 5: 0.01; 7: 0.001; 10: 441.35; 12: 0.44 | [11 empty] | ОТм(Зтм) Средний разряд машинистов 5
| 91.14.02-001 | Автомобили бортовые, грузоподъемность до 5 т |  |  |  | маш.час | 0.01 |  | 0.001 | 415.92 |  | 441.7 |  | 0.44 | [11 empty] | Автомобили бортовые, грузоподъемность до 5 т
| 4-100-040 | ОТм(Зтм) Средний разряд машинистов 4 |  |  |  | 4: чел.-ч; 5: 0.01; 7: 0.001; 10: 384.03; 12: 0.38 | [11 empty] | ОТм(Зтм) Средний разряд машинистов 4
| 91.21.01-012 | Агрегаты окрасочные высокого давления для окраски поверхностей конструкций, мощность 1 кВт |  |  |  | маш.час | 0.65 |  | 0.065 | 5.67 |  | 6.53 |  | 0.42 | [11 empty] | Агрегаты окрасочные высокого давления для окраски поверхностей конструкций, мощность 1 кВт
| 4 | М |  |  |  | 12: 88.77 | [12 empty] | М
| 14.4.04.08-0001 | Эмаль ПФ-115, цветная, белый |  |  |  | т | 0.009 |  | 0.0009 | 60045.35 | 1.47 | 88266.66 |  | 79.44 | [11 empty] | Эмаль ПФ-115, цветная, белый
| 14.5.09.11-0102 | Уайт-спирит |  |  |  | кг | 1.4 |  | 0.14 | 60.6 | 1.1 | 66.66 |  | 9.33 | [11 empty] | Уайт-спирит
|  | Итого прямые затраты |  |  |  | 12: 169.38 | [13 empty] | Итого прямые затраты
|  | ФОТ |  |  |  | 12: 78.04 | [14 empty] | ФОТ
| Пр/812-013.0-1, Приказ № 812/пр от 21.12.2020 п.25 | НР Защита строительных конструкций и оборудования от коррозии |  |  |  | 4: %; 5: 94; 6: 0.9; 7: 84.6; 12: 66.02 | [14 empty] | НР Защита строительных конструкций и оборудования от коррозии
| Пр/774-013.0, Приказ № 774/пр от 11.12.2020 п.16 | СП Защита строительных конструкций и оборудования от коррозии |  |  |  | 4: %; 5: 51; 6: 0.85; 7: 43.35; 12: 33.83 | [14 empty] | СП Защита строительных конструкций и оборудования от коррозии
|  | Всего по позиции |  |  |  | 10: 2692.3; 12: 269.23 | [15 empty] | Всего по позиции
16 | ГЭСН10-01-060-02 | Установка отбойников по стенам |  |  |  | 4: 100 м; 7: 0.12 | [9 empty] | Установка отбойников по стенам
|  | Объем=12 / 100 | [22 empty] | Объем=12 / 100
| 1 | ОТ(ЗТ) |  |  |  | 4: чел.-ч; 7: 4.8; 12: 1623.26 | [11 empty] | ОТ(ЗТ)
| 1-100-29 | Средний разряд работы 2,9 (ср 2,9) |  |  |  | чел.-ч | 40 |  | 4.8 | 0 |  | 338.18 |  | 1623.26 | [11 empty] | Средний разряд работы 2,9 (ср 2,9)
| 2 | ЭМ |  |  |  | 12: 1.59 | [12 empty] | ЭМ
|  | ОТм(ЗТм) |  |  |  | 4: чел.-ч; 7: 0.0036; 12: 1.38 | [11 empty] | ОТм(ЗТм)
| 91.14.02-001 | Автомобили бортовые, грузоподъемность до 5 т |  |  |  | маш.час | 0.03 |  | 0.0036 | 415.92 |  | 441.7 |  | 1.59 | [11 empty] | Автомобили бортовые, грузоподъемность до 5 т
| 4-100-040 | ОТм(Зтм) Средний разряд машинистов 4 |  |  |  | 4: чел.-ч; 5: 0.03; 7: 0.0036; 10: 384.03; 12: 1.38 | [11 empty] | ОТм(Зтм) Средний разряд машинистов 4
| 4 | М |  |  |  | 12: 19.6 | [12 empty] | М
| 01.7.15.06-0111 | Гвозди строительные |  |  |  | т | 0.00074 |  | 8.88e-05 | 70296.2 | 0.88 | 61860.66 |  | 5.49 | [11 empty] | Гвозди строительные
| 11.1.03.06-0079 | Доска обрезная хвойных пород, естественной влажности, длина 2-6,5 м, ширина 100-250 мм, толщина 44-50 мм, сорт III |  |  |  | м3 | 0.017 |  | 0.00204 | 5764.42 | 1.2 | 6917.3 |  | 14.11 | [11 empty] | Доска обрезная хвойных пород, естественной влажности, длина 2-6,5 м, ширина 100-250 мм, толщина 44-50 мм, сорт III
|  | Итого прямые затраты |  |  |  | 12: 1645.83 | [13 empty] | Итого прямые затраты
|  | ФОТ |  |  |  | 12: 1624.64 | [14 empty] | ФОТ
| Пр/812-010.0-1, Приказ № 812/пр от 21.12.2020 п.25 | НР Деревянные конструкции |  |  |  | 4: %; 5: 108; 6: 0.9; 7: 97.2; 12: 1579.15 | [14 empty] | НР Деревянные конструкции
| Пр/774-010.0, Приказ № 774/пр от 11.12.2020 п.16 | СП Деревянные конструкции |  |  |  | 4: %; 5: 55; 6: 0.85; 7: 46.75; 12: 759.52 | [14 empty] | СП Деревянные конструкции
|  | Всего по позиции |  |  |  | 10: 33204.17; 12: 3984.5 | [15 empty] | Всего по позиции
|  | Итоги по разделу 2 Стены : | [28 empty] | Итоги по разделу 2 Стены :
|  | Итого прямые затраты (справочно) |  |  |  | 12: 55929.2 | [17 empty] | Итого прямые затраты (справочно)
|  | в том числе: | [29 empty] | в том числе:
|  | Оплата труда рабочих |  |  |  | 12: 33489.53 | [17 empty] | Оплата труда рабочих
|  | Эксплуатация машин |  |  |  | 12: 166.52 | [17 empty] | Эксплуатация машин
|  | Оплата труда машинистов (Отм) |  |  |  | 12: 659.19 | [17 empty] | Оплата труда машинистов (Отм)
|  | Материалы |  |  |  | 12: 21613.96 | [17 empty] | Материалы
|  | Строительные работы |  |  |  | 12: 102030.74 | [17 empty] | Строительные работы
|  | в том числе: | [29 empty] | в том числе:
|  | оплата труда |  |  |  | 12: 33489.53 | [17 empty] | оплата труда
|  | эксплуатация машин и механизмов |  |  |  | 12: 166.52 | [17 empty] | эксплуатация машин и механизмов
|  | оплата труда машинистов (Отм) |  |  |  | 12: 659.19 | [17 empty] | оплата труда машинистов (Отм)
|  | материалы |  |  |  | 12: 21613.96 | [17 empty] | материалы
|  | накладные расходы |  |  |  | 12: 31072.51 | [17 empty] | накладные расходы
|  | сметная прибыль |  |  |  | 12: 15029.03 | [17 empty] | сметная прибыль
|  | Итого ФОТ (справочно) |  |  |  | 12: 34148.72 | [17 empty] | Итого ФОТ (справочно)
|  | Итого накладные расходы (справочно) |  |  |  | 12: 31072.51 | [17 empty] | Итого накладные расходы (справочно)
|  | Итого сметная прибыль (справочно) |  |  |  | 12: 15029.03 | [17 empty] | Итого сметная прибыль (справочно)
|  | Итого по разделу 2 Стены |  |  |  | 12: 102030.74 | [18 empty] | Итого по разделу 2 Стены
Раздел 3. Потолок | [22 empty] | Раздел 3. Потолок
12 | ГЭСН15-01-047-15 | Устройство потолков: плитно-ячеистых по каркасу из оцинкованного профиля |  |  |  | 4: 100 м2; 7: 0.431 | [9 empty] | Устройство потолков: плитно-ячеистых по каркасу из оцинкованного профиля
|  | Объем=(41,4+1,7) / 100 | [22 empty] | Объем=(41,4+1,7) / 100
| 1 | ОТ(ЗТ) |  |  |  | 4: чел.-ч; 7: 44.1603; 12: 16579.09 | [11 empty] | ОТ(ЗТ)
| 1-100-38 | Средний разряд работы 3,8 (ср 3,8) |  |  |  | чел.-ч | 102.46 |  | 44.1603 | 0 |  | 375.43 |  | 16579.09 | [11 empty] | Средний разряд работы 3,8 (ср 3,8)
| 2 | ЭМ |  |  |  | 12: 888.05 | [12 empty] | ЭМ
|  | ОТм(ЗТм) |  |  |  | 4: чел.-ч; 7: 2.3015; 12: 869.78 | [11 empty] | ОТм(ЗТм)
| 91.06.06-048 | Подъемники одномачтовые, грузоподъемность до 500 кг, высота подъема 45 м |  |  |  | маш.час | 0.76 |  | 0.32756 | 37.32 | 1.32 | 49.26 |  | 16.14 | [11 empty] | Подъемники одномачтовые, грузоподъемность до 500 кг, высота подъема 45 м
| 4-100-030 | ОТм(Зтм) Средний разряд машинистов 3 |  |  |  | 4: чел.-ч; 5: 0.76; 7: 0.32756; 10: 341.04; 12: 111.71 | [11 empty] | ОТм(Зтм) Средний разряд машинистов 3
| 91.14.02-001 | Автомобили бортовые, грузоподъемность до 5 т |  |  |  | маш.час | 4.58 |  | 1.974 | 415.92 |  | 441.7 |  | 871.91 | [11 empty] | Автомобили бортовые, грузоподъемность до 5 т
| 4-100-040 | ОТм(Зтм) Средний разряд машинистов 4 |  |  |  | 4: чел.-ч; 5: 4.58; 7: 1.974; 10: 384.03; 12: 758.07 | [11 empty] | ОТм(Зтм) Средний разряд машинистов 4
| 4 | М |  |  |  | 12: 3.43 | [12 empty] | М
| 01.7.03.04-0001 | Электроэнергия |  |  |  | кВт-ч | 2.782 |  | 1.199 | 4.94 |  | 2.86 |  | 3.43 | [11 empty] | Электроэнергия
|  | Итого прямые затраты |  |  |  | 12: 18340.35 | [13 empty] | Итого прямые затраты
12.1 | ФСБЦ-01.6.04.02-0011 | Панели потолочные декоративные из минерального волокна в комплекте с подвесной системой из оцинкованной стали, твердые, с прямой кромкой, класс пожарной опасности КМ1, класс звукопоглощения D-E, толщина 12 мм |  |  |  | м2 | 103 |  | 44.393 | 468.45 | 1.05 | 491.87 |  | 21835.58 | [11 empty] | Панели потолочные декоративные из минерального волокна в комплекте с подвесной системой из оцинкованной стали, твердые, с прямой кромкой, класс пожарной опасности КМ1, класс звукопоглощения D-E, толщина 12 мм
|  | ФОТ |  |  |  | 12: 17448.87 | [14 empty] | ФОТ
| Пр/812-015.0-1, Приказ № 812/пр от 21.12.2020 п.25 | НР Отделочные работы |  |  |  | 4: %; 5: 100; 6: 0.9; 7: 90; 12: 15703.98 | [14 empty] | НР Отделочные работы
| Пр/774-015.0, Приказ № 774/пр от 11.12.2020 п.16 | СП Отделочные работы |  |  |  | 4: %; 5: 49; 6: 0.85; 7: 41.65; 12: 7267.45 | [14 empty] | СП Отделочные работы
|  | Всего по позиции |  |  |  | 10: 146513.6; 12: 63147.36 | [15 empty] | Всего по позиции
|  | Итоги по разделу 3 Потолок : | [28 empty] | Итоги по разделу 3 Потолок :
|  | Итого прямые затраты (справочно) |  |  |  | 12: 40175.93 | [17 empty] | Итого прямые затраты (справочно)
|  | в том числе: | [29 empty] | в том числе:
|  | Оплата труда рабочих |  |  |  | 12: 16579.09 | [17 empty] | Оплата труда рабочих
|  | Эксплуатация машин |  |  |  | 12: 888.05 | [17 empty] | Эксплуатация машин
|  | Оплата труда машинистов (Отм) |  |  |  | 12: 869.78 | [17 empty] | Оплата труда машинистов (Отм)
|  | Материалы |  |  |  | 12: 21839.01 | [17 empty] | Материалы
|  | Строительные работы |  |  |  | 12: 63147.36 | [17 empty] | Строительные работы
|  | в том числе: | [29 empty] | в том числе:
|  | оплата труда |  |  |  | 12: 16579.09 | [17 empty] | оплата труда
|  | эксплуатация машин и механизмов |  |  |  | 12: 888.05 | [17 empty] | эксплуатация машин и механизмов
|  | оплата труда машинистов (Отм) |  |  |  | 12: 869.78 | [17 empty] | оплата труда машинистов (Отм)
|  | материалы |  |  |  | 12: 21839.01 | [17 empty] | материалы
|  | накладные расходы |  |  |  | 12: 15703.98 | [17 empty] | накладные расходы
|  | сметная прибыль |  |  |  | 12: 7267.45 | [17 empty] | сметная прибыль
|  | Итого ФОТ (справочно) |  |  |  | 12: 17448.87 | [17 empty] | Итого ФОТ (справочно)
|  | Итого накладные расходы (справочно) |  |  |  | 12: 15703.98 | [17 empty] | Итого накладные расходы (справочно)
|  | Итого сметная прибыль (справочно) |  |  |  | 12: 7267.45 | [17 empty] | Итого сметная прибыль (справочно)
|  | Итого по разделу 3 Потолок |  |  |  | 12: 63147.36 | [18 empty] | Итого по разделу 3 Потолок
Раздел 4. Проемы | [22 empty] | Раздел 4. Проемы
20 | ГЭСНр56-01-001-01 | Демонтаж оконных коробок: в каменных стенах с отбивкой штукатурки в откосах |  |  |  | 4: 100 шт; 7: 0.03 | [9 empty] | Демонтаж оконных коробок: в каменных стенах с отбивкой штукатурки в откосах
|  | Объем=3 / 100 | [22 empty] | Объем=3 / 100
| 1 | ОТ(ЗТ) |  |  |  | 4: чел.-ч; 7: 3.8619; 12: 1261.72 | [11 empty] | ОТ(ЗТ)
| 1-100-25 | Средний разряд работы 2,5 (ср 2,5) |  |  |  | чел.-ч | 128.73 |  | 3.8619 | 0 |  | 326.71 |  | 1261.72 | [11 empty] | Средний разряд работы 2,5 (ср 2,5)
| 2 | ЭМ |  |  |  | 12: 5.97 | [12 empty] | ЭМ
|  | ОТм(ЗТм) |  |  |  | 4: чел.-ч; 7: 0.021; 12: 7.16 | [11 empty] | ОТм(ЗТм)
| 91.06.06-048 | Подъемники одномачтовые, грузоподъемность до 500 кг, высота подъема 45 м |  |  |  | маш.час | 0.7 |  | 0.021 | 37.32 | 1.32 | 49.26 |  | 1.03 | [11 empty] | Подъемники одномачтовые, грузоподъемность до 500 кг, высота подъема 45 м
| 4-100-030 | ОТм(Зтм) Средний разряд машинистов 3 |  |  |  | 4: чел.-ч; 5: 0.7; 7: 0.021; 10: 341.04; 12: 7.16 | [11 empty] | ОТм(Зтм) Средний разряд машинистов 3
| 91.18.01-508 | Компрессоры винтовые передвижные с электродвигателем, давление до 1 МПа (10 атм), производительность до 5 м3/мин |  |  |  | маш.час | 1.45 |  | 0.0435 | 115.43 |  | 108.62 |  | 4.72 | [11 empty] | Компрессоры винтовые передвижные с электродвигателем, давление до 1 МПа (10 атм), производительность до 5 м3/мин
| 91.21.10-002 | Молотки отбойные пневматические при работе от передвижных компрессоров |  |  |  | маш.час | 2.89 |  | 0.0867 | 2.11 | 1.19 | 2.51 |  | 0.22 | [11 empty] | Молотки отбойные пневматические при работе от передвижных компрессоров
| 4 | М |  |  |  | 12: 0 | [12 empty] | М
| 999-9900 | Строительный мусор |  |  |  | т | 10.66 |  | 0.3198 | 0 |  | 0 |  | 0 | [11 empty] | Строительный мусор
|  | Итого прямые затраты |  |  |  | 12: 1274.85 | [13 empty] | Итого прямые затраты
|  | ФОТ |  |  |  | 12: 1268.88 | [14 empty] | ФОТ
| Пр/812-090.0-1 | НР Проемы (ремонтно-строительные) |  |  |  | 4: %; 5: 90; 7: 90; 12: 1141.99 | [14 empty] | НР Проемы (ремонтно-строительные)
| Пр/774-090.0 | СП Проемы (ремонтно-строительные) |  |  |  | 4: %; 5: 47; 7: 47; 12: 596.37 | [14 empty] | СП Проемы (ремонтно-строительные)
|  | Всего по позиции |  |  |  | 10: 100440.33; 12: 3013.21 | [15 empty] | Всего по позиции
21 | ГЭСНр56-01-002-02 | Снятие оконных переплетов: остекленных |  |  |  | 4: 100 м2; 7: 0.0952 | [9 empty] | Снятие оконных переплетов: остекленных
|  | Объем=((1,4*1,2*2+1,4*1)*2) / 100 | [22 empty] | Объем=((1,4*1,2*2+1,4*1)*2) / 100
| 1 | ОТ(ЗТ) |  |  |  | 4: чел.-ч; 7: 4.3897; 12: 1409 | [11 empty] | ОТ(ЗТ)
| 1-100-23 | Средний разряд работы 2,3 (ср 2,3) |  |  |  | чел.-ч | 46.11 |  | 4.3897 | 0 |  | 320.98 |  | 1409 | [11 empty] | Средний разряд работы 2,3 (ср 2,3)
| 2 | ЭМ |  |  |  | 12: 4.36 | [12 empty] | ЭМ
|  | ОТм(ЗТм) |  |  |  | 4: чел.-ч; 7: 0.088536; 12: 30.19 | [11 empty] | ОТм(ЗТм)
| 91.06.06-048 | Подъемники одномачтовые, грузоподъемность до 500 кг, высота подъема 45 м |  |  |  | маш.час | 0.93 |  | 0.088536 | 37.32 | 1.32 | 49.26 |  | 4.36 | [11 empty] | Подъемники одномачтовые, грузоподъемность до 500 кг, высота подъема 45 м
| 4-100-030 | ОТм(Зтм) Средний разряд машинистов 3 |  |  |  | 4: чел.-ч; 5: 0.93; 7: 0.088536; 10: 341.04; 12: 30.19 | [11 empty] | ОТм(Зтм) Средний разряд машинистов 3
| 4 | М |  |  |  | 12: 0 | [12 empty] | М
| 999-9900 | Строительный мусор |  |  |  | т | 3.42 |  | 0.32558 | 0 |  | 0 |  | 0 | [11 empty] | Строительный мусор
|  | Итого прямые затраты |  |  |  | 12: 1443.55 | [13 empty] | Итого прямые затраты
|  | ФОТ |  |  |  | 12: 1439.19 | [14 empty] | ФОТ
| Пр/812-090.0-1 | НР Проемы (ремонтно-строительные) |  |  |  | 4: %; 5: 90; 7: 90; 12: 1295.27 | [14 empty] | НР Проемы (ремонтно-строительные)
| Пр/774-090.0 | СП Проемы (ремонтно-строительные) |  |  |  | 4: %; 5: 47; 7: 47; 12: 676.42 | [14 empty] | СП Проемы (ремонтно-строительные)
|  | Всего по позиции |  |  |  | 10: 35874.37; 12: 3415.24 | [15 empty] | Всего по позиции
22 | ГЭСНр56-01-010-01 | Снятие дверных полотен |  |  |  | 4: 100 м2; 7: 0.0903 | [9 empty] | Снятие дверных полотен
|  | Объем=(0,7*2,1+1,2*2,1*2+0,6*2,1*2) / 100 | [22 empty] | Объем=(0,7*2,1+1,2*2,1*2+0,6*2,1*2) / 100
| 1 | ОТ(ЗТ) |  |  |  | 4: чел.-ч; 7: 3.2761; 12: 1042.16 | [11 empty] | ОТ(ЗТ)
| 1-100-22 | Средний разряд работы 2,2 (ср 2,2) |  |  |  | чел.-ч | 36.28 |  | 3.2761 | 0 |  | 318.11 |  | 1042.16 | [11 empty] | Средний разряд работы 2,2 (ср 2,2)
| 4 | М |  |  |  | 12: 0 | [12 empty] | М
| 999-9900 | Строительный мусор |  |  |  | т | 1.18 |  | 0.10655 | 0 |  | 0 |  | 0 | [11 empty] | Строительный мусор
|  | Итого прямые затраты |  |  |  | 12: 1042.16 | [13 empty] | Итого прямые затраты
|  | ФОТ |  |  |  | 12: 1042.16 | [14 empty] | ФОТ
| Пр/812-090.0-1 | НР Проемы (ремонтно-строительные) |  |  |  | 4: %; 5: 90; 7: 90; 12: 937.94 | [14 empty] | НР Проемы (ремонтно-строительные)
| Пр/774-090.0 | СП Проемы (ремонтно-строительные) |  |  |  | 4: %; 5: 47; 7: 47; 12: 489.82 | [14 empty] | СП Проемы (ремонтно-строительные)
|  | Всего по позиции |  |  |  | 10: 27352.38; 12: 2469.92 | [15 empty] | Всего по позиции
23 | ГЭСНр56-01-009-01 | Демонтаж дверных коробок: в каменных стенах с отбивкой штукатурки в откосах |  |  |  | 4: 100 шт; 7: 0.02 | [9 empty] | Демонтаж дверных коробок: в каменных стенах с отбивкой штукатурки в откосах
|  | Объем=2 / 100 | [22 empty] | Объем=2 / 100
| 1 | ОТ(ЗТ) |  |  |  | 4: чел.-ч; 7: 3.586; 12: 1151.03 | [11 empty] | ОТ(ЗТ)
| 1-100-23 | Средний разряд работы 2,3 (ср 2,3) |  |  |  | чел.-ч | 179.3 |  | 3.586 | 0 |  | 320.98 |  | 1151.03 | [11 empty] | Средний разряд работы 2,3 (ср 2,3)
| 2 | ЭМ |  |  |  | 12: 9.02 | [12 empty] | ЭМ
| 91.18.01-508 | Компрессоры винтовые передвижные с электродвигателем, давление до 1 МПа (10 атм), производительность до 5 м3/мин |  |  |  | маш.час | 3.97 |  | 0.0794 | 115.43 |  | 108.62 |  | 8.62 | [11 empty] | Компрессоры винтовые передвижные с электродвигателем, давление до 1 МПа (10 атм), производительность до 5 м3/мин
| 91.21.10-002 | Молотки отбойные пневматические при работе от передвижных компрессоров |  |  |  | маш.час | 7.93 |  | 0.1586 | 2.11 | 1.19 | 2.51 |  | 0.4 | [11 empty] | Молотки отбойные пневматические при работе от передвижных компрессоров
| 4 | М |  |  |  | 12: 0 | [12 empty] | М
| 999-9900 | Строительный мусор |  |  |  | т | 10.5 |  | 0.21 | 0 |  | 0 |  | 0 | [11 empty] | Строительный мусор
|  | Итого прямые затраты |  |  |  | 12: 1160.05 | [13 empty] | Итого прямые затраты
|  | ФОТ |  |  |  | 12: 1151.03 | [14 empty] | ФОТ
| Пр/812-090.0-1 | НР Проемы (ремонтно-строительные) |  |  |  | 4: %; 5: 90; 7: 90; 12: 1035.93 | [14 empty] | НР Проемы (ремонтно-строительные)
| Пр/774-090.0 | СП Проемы (ремонтно-строительные) |  |  |  | 4: %; 5: 47; 7: 47; 12: 540.98 | [14 empty] | СП Проемы (ремонтно-строительные)
|  | Всего по позиции |  |  |  | 10: 136848; 12: 2736.96 | [15 empty] | Всего по позиции
24 | ГЭСНр56-01-009-04 | Демонтаж дверных коробок: в деревянных стенах каркасных и в перегородках |  |  |  | 4: 100 шт; 7: 0.03 | [9 empty] | Демонтаж дверных коробок: в деревянных стенах каркасных и в перегородках
|  | Объем=3 / 100 | [22 empty] | Объем=3 / 100
| 1 | ОТ(ЗТ) |  |  |  | 4: чел.-ч; 7: 2.022; 12: 643.22 | [11 empty] | ОТ(ЗТ)
| 1-100-22 | Средний разряд работы 2,2 (ср 2,2) |  |  |  | чел.-ч | 67.4 |  | 2.022 | 0 |  | 318.11 |  | 643.22 | [11 empty] | Средний разряд работы 2,2 (ср 2,2)
| 4 | М |  |  |  | 12: 0 | [12 empty] | М
| 999-9900 | Строительный мусор |  |  |  | т | 1.34 |  | 0.0402 | 0 |  | 0 |  | 0 | [11 empty] | Строительный мусор
|  | Итого прямые затраты |  |  |  | 12: 643.22 | [13 empty] | Итого прямые затраты
|  | ФОТ |  |  |  | 12: 643.22 | [14 empty] | ФОТ
| Пр/812-090.0-1 | НР Проемы (ремонтно-строительные) |  |  |  | 4: %; 5: 90; 7: 90; 12: 578.9 | [14 empty] | НР Проемы (ремонтно-строительные)
| Пр/774-090.0 | СП Проемы (ремонтно-строительные) |  |  |  | 4: %; 5: 47; 7: 47; 12: 302.31 | [14 empty] | СП Проемы (ремонтно-строительные)
|  | Всего по позиции |  |  |  | 10: 50814.33; 12: 1524.43 | [15 empty] | Всего по позиции
25 | ГЭСН10-01-039-01 | Установка блоков в наружных и внутренних дверных проемах: в каменных стенах, площадь проема до 3 м2 |  |  |  | 4: 100 м2; 7: 0.0252 | [9 empty] | Установка блоков в наружных и внутренних дверных проемах: в каменных стенах, площадь проема до 3 м2
|  | Объем=(1,2*2,1) / 100 | [22 empty] | Объем=(1,2*2,1) / 100
| 1 | ОТ(ЗТ) |  |  |  | 4: чел.-ч; 7: 2.2562; 12: 827.65 | [11 empty] | ОТ(ЗТ)
| 1-100-36 | Средний разряд работы 3,6 (ср 3,6) |  |  |  | чел.-ч | 89.53 |  | 2.2562 | 0 |  | 366.84 |  | 827.65 | [11 empty] | Средний разряд работы 3,6 (ср 3,6)
| 2 | ЭМ |  |  |  | 12: 285.88 | [12 empty] | ЭМ
|  | ОТм(ЗТм) |  |  |  | 4: чел.-ч; 7: 0.32861; 12: 163.44 | [11 empty] | ОТм(ЗТм)
| 91.05.01-017 | Краны башенные, грузоподъемность 8 т |  |  |  | маш.час | 9.69 |  | 0.24419 | 622.62 |  | 855.62 |  | 208.93 | [11 empty] | Краны башенные, грузоподъемность 8 т
| 4-100-060 | ОТм(Зтм) Средний разряд машинистов 6 |  |  |  | 4: чел.-ч; 5: 9.69; 7: 0.24419; 10: 515.86; 12: 125.97 | [11 empty] | ОТм(Зтм) Средний разряд машинистов 6
| 91.05.05-015 | Краны на автомобильном ходу, грузоподъемность 16 т |  |  |  | маш.час | 1.52 |  | 0.038304 | 1167.7 |  | 1477.05 |  | 56.58 | [11 empty] | Краны на автомобильном ходу, грузоподъемность 16 т
| 4-100-060 | ОТм(Зтм) Средний разряд машинистов 6 |  |  |  | 4: чел.-ч; 5: 1.52; 7: 0.038304; 10: 515.86; 12: 19.76 | [11 empty] | ОТм(Зтм) Средний разряд машинистов 6
| 91.14.02-001 | Автомобили бортовые, грузоподъемность до 5 т |  |  |  | маш.час | 1.83 |  | 0.046116 | 415.92 |  | 441.7 |  | 20.37 | [11 empty] | Автомобили бортовые, грузоподъемность до 5 т
| 4-100-040 | ОТм(Зтм) Средний разряд машинистов 4 |  |  |  | 4: чел.-ч; 5: 1.83; 7: 0.046116; 10: 384.03; 12: 17.71 | [11 empty] | ОТм(Зтм) Средний разряд машинистов 4
| 4 | М |  |  |  | 12: 245.83 | [12 empty] | М
| 01.7.14.01-0002 | Герметик пенополиуретановый (пена монтажная) универсальный, объем 1000 мл |  |  |  | шт | 32.4 |  | 0.81648 | 241.35 | 1.08 | 260.66 |  | 212.82 | [11 empty] | Герметик пенополиуретановый (пена монтажная) универсальный, объем 1000 мл
| 01.7.15.06-0111 | Гвозди строительные |  |  |  | т | 0.00413 |  | 0.0001041 | 70296.2 | 0.88 | 61860.66 |  | 6.44 | [11 empty] | Гвозди строительные
| 04.3.01.07-0027 | Раствор штукатурный, известковый, М200 |  |  |  | м3 | 0.105 |  | 0.002646 | 3878.19 | 1.23 | 4770.17 |  | 12.62 | [11 empty] | Раствор штукатурный, известковый, М200
| 11.1.03.06-0071 | Доска обрезная хвойных пород, естественной влажности, длина 2-6,5 м, ширина 100-250 мм, толщина 25 мм, сорт III |  |  |  | м3 | 0.08 |  | 0.002016 | 5764.42 | 1.2 | 6917.3 |  | 13.95 | [11 empty] | Доска обрезная хвойных пород, естественной влажности, длина 2-6,5 м, ширина 100-250 мм, толщина 25 мм, сорт III
|  | Итого прямые затраты |  |  |  | 12: 1522.8 | [13 empty] | Итого прямые затраты
25.1 | ФСБЦ-07.1.01.03-0002 | Блок дверной стальной наружный двупольный, с замком-защелкой, без доводчика, площадь 2,73 м2 |  |  |  | м2 | 100 |  | 2.52 | 8963.86 | 1.18 | 10577.35 |  | 26654.92 | [11 empty] | Блок дверной стальной наружный двупольный, с замком-защелкой, без доводчика, площадь 2,73 м2
|  | ФОТ |  |  |  | 12: 991.09 | [14 empty] | ФОТ
| Пр/812-010.0-1, Приказ № 812/пр от 21.12.2020 п.25 | НР Деревянные конструкции |  |  |  | 4: %; 5: 108; 6: 0.9; 7: 97.2; 12: 963.34 | [14 empty] | НР Деревянные конструкции
| Пр/774-010.0, Приказ № 774/пр от 11.12.2020 п.16 | СП Деревянные конструкции |  |  |  | 4: %; 5: 55; 6: 0.85; 7: 46.75; 12: 463.33 | [14 empty] | СП Деревянные конструкции
|  | Всего по позиции |  |  |  | 10: 1174777.38; 12: 29604.39 | [15 empty] | Всего по позиции
26 | ГЭСН10-01-039-03 | Установка блоков в наружных и внутренних дверных проемах: в перегородках и деревянных нерубленых стенах, площадь проема до 3 м2 |  |  |  | 4: 100 м2; 7: 0.0672 | [9 empty] | Установка блоков в наружных и внутренних дверных проемах: в перегородках и деревянных нерубленых стенах, площадь проема до 3 м2
|  | Объем=(1,2*2,1+0,6*2,1*2+0,8*2,1) / 100 | [22 empty] | Объем=(1,2*2,1+0,6*2,1*2+0,8*2,1) / 100
| 1 | ОТ(ЗТ) |  |  |  | 4: чел.-ч; 7: 7.728; 12: 2768.48 | [11 empty] | ОТ(ЗТ)
| 1-100-34 | Средний разряд работы 3,4 (ср 3,4) |  |  |  | чел.-ч | 115 |  | 7.728 | 0 |  | 358.24 |  | 2768.48 | [11 empty] | Средний разряд работы 3,4 (ср 3,4)
| 2 | ЭМ |  |  |  | 12: 107.88 | [12 empty] | ЭМ
|  | ОТм(ЗТм) |  |  |  | 4: чел.-ч; 7: 0.2735; 12: 103.62 | [11 empty] | ОТм(ЗТм)
| 91.06.06-048 | Подъемники одномачтовые, грузоподъемность до 500 кг, высота подъема 45 м |  |  |  | маш.час | 0.49 |  | 0.032928 | 37.32 | 1.32 | 49.26 |  | 1.62 | [11 empty] | Подъемники одномачтовые, грузоподъемность до 500 кг, высота подъема 45 м
| 4-100-030 | ОТм(Зтм) Средний разряд машинистов 3 |  |  |  | 4: чел.-ч; 5: 0.49; 7: 0.032928; 10: 341.04; 12: 11.23 | [11 empty] | ОТм(Зтм) Средний разряд машинистов 3
| 91.14.02-001 | Автомобили бортовые, грузоподъемность до 5 т |  |  |  | маш.час | 3.58 |  | 0.24058 | 415.92 |  | 441.7 |  | 106.26 | [11 empty] | Автомобили бортовые, грузоподъемность до 5 т
| 4-100-040 | ОТм(Зтм) Средний разряд машинистов 4 |  |  |  | 4: чел.-ч; 5: 3.58; 7: 0.24058; 10: 384.03; 12: 92.39 | [11 empty] | ОТм(Зтм) Средний разряд машинистов 4
| 4 | М |  |  |  | 12: 848.28 | [12 empty] | М
| 01.7.07.29-0111 | Пакля смоляная пропитанная |  |  |  | кг | 108 |  | 7.2576 | 92.95 | 1.14 | 105.96 |  | 769.02 | [11 empty] | Пакля смоляная пропитанная
| 01.7.15.06-0111 | Гвозди строительные |  |  |  | т | 0.01012 |  | 0.0006801 | 70296.2 | 0.88 | 61860.66 |  | 42.07 | [11 empty] | Гвозди строительные
| 11.1.03.06-0071 | Доска обрезная хвойных пород, естественной влажности, длина 2-6,5 м, ширина 100-250 мм, толщина 25 мм, сорт III |  |  |  | м3 | 0.08 |  | 0.005376 | 5764.42 | 1.2 | 6917.3 |  | 37.19 | [11 empty] | Доска обрезная хвойных пород, естественной влажности, длина 2-6,5 м, ширина 100-250 мм, толщина 25 мм, сорт III
|  | Итого прямые затраты |  |  |  | 12: 3828.26 | [13 empty] | Итого прямые затраты
26.1 | ФСБЦ-11.2.02.01-1272 | Блок дверной внутренний, однопольный, глухой, со сплошным заполнением щита, проолифленные, площадь 1,8 м2 (ДГ 21-9) |  |  |  | м2 | 100 |  | 6.72 | 820.46 | 1.69 | 1386.58 |  | 9317.82 | [11 empty] | Блок дверной внутренний, однопольный, глухой, со сплошным заполнением щита, проолифленные, площадь 1,8 м2 (ДГ 21-9)
26.2 | ФСБЦ-11.1.01.10-0004 | Наличник из древесины хвойных пород (ель, сосна), тип Н-1, ширина 70-75 мм, толщина 10-18 мм |  |  |  | м | 540 |  | 36.288 | 45.95 | 1.2 | 55.14 |  | 2000.92 | [11 empty] | Наличник из древесины хвойных пород (ель, сосна), тип Н-1, ширина 70-75 мм, толщина 10-18 мм
26.3 | ФСБЦ-01.7.04.10-0011 | Ручка-кнопка с винтом, алюминиевая или из сплава ЦАМ |  |  |  | компл | 59.5238 |  | 4 | 55.42 | 0.88 | 48.77 |  | 195.08 | [11 empty] | Ручка-кнопка с винтом, алюминиевая или из сплава ЦАМ
26.4 | ФСБЦ-01.7.04.11-0001 | Защелка стальная межкомнатная врезная, расстояние между крепежными отверстиями 45 мм, размеры 57х70х25 мм |  |  |  | компл | 59.5238 |  | 4 | 119.05 | 0.88 | 104.76 |  | 419.04 | [11 empty] | Защелка стальная межкомнатная врезная, расстояние между крепежными отверстиями 45 мм, размеры 57х70х25 мм
|  | ФОТ |  |  |  | 12: 2872.1 | [14 empty] | ФОТ
| Пр/812-010.0-1, Приказ № 812/пр от 21.12.2020 п.25 | НР Деревянные конструкции |  |  |  | 4: %; 5: 108; 6: 0.9; 7: 97.2; 12: 2791.68 | [14 empty] | НР Деревянные конструкции
| Пр/774-010.0, Приказ № 774/пр от 11.12.2020 п.16 | СП Деревянные конструкции |  |  |  | 4: %; 5: 55; 6: 0.85; 7: 46.75; 12: 1342.71 | [14 empty] | СП Деревянные конструкции
|  | Всего по позиции |  |  |  | 10: 296064.14; 12: 19895.51 | [15 empty] | Всего по позиции
27 | ГЭСН09-04-016-01 | Демонтаж решеток на окна массой: до 25 кг/м2 |  |  |  | 4: т; 7: 0.07 | [9 empty] | Демонтаж решеток на окна массой: до 25 кг/м2
|  | Объем=(1,4*1,2*2+1,4*1,6+1,4*1)*10/1000 | [22 empty] | Объем=(1,4*1,2*2+1,4*1,6+1,4*1)*10/1000
| Приказ от 14.07.2022 № 571/пр п.83 табл.2 | Демонтаж (разборка) металлических, металлокомпозитных, композитных конструкций ОЗП=0,7; ЭМ=0,7 к расх.; ЗПМ=0,7; МАТ=0 к расх.; ТЗ=0,7; ТЗМ=0,7 | [31 empty] | Демонтаж (разборка) металлических, металлокомпозитных, композитных конструкций ОЗП=0,7; ЭМ=0,7 к расх.; ЗПМ=0,7; МАТ=0 к расх.; ТЗ=0,7; ТЗМ=0,7
| 1 | ОТ(ЗТ) |  |  |  | 4: чел.-ч; 7: 2.7994; 12: 978.77 | [11 empty] | ОТ(ЗТ)
| 1-100-32 | Средний разряд работы 3,2 (ср 3,2) |  |  |  | чел.-ч | 57.13 | 0.7 | 2.7994 | 0 |  | 349.64 |  | 978.77 | [11 empty] | Средний разряд работы 3,2 (ср 3,2)
| 2 | ЭМ |  |  |  | 12: 501.49 | [12 empty] | ЭМ
|  | ОТм(ЗТм) |  |  |  | 4: чел.-ч; 7: 0.34692; 12: 177.48 | [11 empty] | ОТм(ЗТм)
| 91.05.05-015 | Краны на автомобильном ходу, грузоподъемность 16 т |  |  |  | маш.час | 6.85 | 0.7 | 0.33565 | 1167.7 |  | 1477.05 |  | 495.77 | [11 empty] | Краны на автомобильном ходу, грузоподъемность 16 т
| 4-100-060 | ОТм(Зтм) Средний разряд машинистов 6 |  |  |  | чел.-ч | 6.85 | 0.7 | 0.33565 |  |  | 515.86 |  | 173.15 | [11 empty] | ОТм(Зтм) Средний разряд машинистов 6
| 91.14.02-001 | Автомобили бортовые, грузоподъемность до 5 т |  |  |  | маш.час | 0.23 | 0.7 | 0.01127 | 415.92 |  | 441.7 |  | 4.98 | [11 empty] | Автомобили бортовые, грузоподъемность до 5 т
| 4-100-040 | ОТм(Зтм) Средний разряд машинистов 4 |  |  |  | чел.-ч | 0.23 | 0.7 | 0.01127 |  |  | 384.03 |  | 4.33 | [11 empty] | ОТм(Зтм) Средний разряд машинистов 4
| 91.17.04-042 | Аппараты для газовой сварки и резки |  |  |  | маш.час | 0.92 | 0.7 | 0.04508 | 4.35 | 1.34 | 5.83 |  | 0.26 | [11 empty] | Аппараты для газовой сварки и резки
| 91.17.04-233 | Аппараты сварочные для ручной дуговой сварки, сварочный ток до 350 А |  |  |  | маш.час | 0.63 | 0.7 | 0.03087 | 24.46 | 0.63 | 15.41 |  | 0.48 | [11 empty] | Аппараты сварочные для ручной дуговой сварки, сварочный ток до 350 А
| 4 | М |  |  |  | 12: 0 | [12 empty] | М
| 01.3.02.08-0001 | Кислород газообразный технический |  |  |  | м3 | 0.61 | 0 | 0 | 114.64 |  | 74.23 |  | 0 | [11 empty] | Кислород газообразный технический
| 01.3.02.09-0022 | Пропан-бутан смесь техническая |  |  |  | кг | 25.78 | 0 | 0 | 41.38 | 1.68 | 69.52 |  | 0 | [11 empty] | Пропан-бутан смесь техническая
| 01.7.11.07-0227 | Электроды сварочные для сварки низколегированных и углеродистых сталей УОНИ 13/45, Э42А, диаметр 4-5 мм |  |  |  | кг | 0.6 | 0 | 0 | 155.63 | 1.1 | 171.19 |  | 0 | [11 empty] | Электроды сварочные для сварки низколегированных и углеродистых сталей УОНИ 13/45, Э42А, диаметр 4-5 мм
| 08.4.03.02-0002 | Сталь арматурная горячекатаная гладкая, класс A-I, диаметр 6-22 мм |  |  |  | т | 0.019 | 0 | 0 | 63745 |  | 49618.76 |  | 0 | [11 empty] | Сталь арматурная горячекатаная гладкая, класс A-I, диаметр 6-22 мм
|  | Итого прямые затраты |  |  |  | 12: 1657.74 | [13 empty] | Итого прямые затраты
|  | ФОТ |  |  |  | 12: 1156.25 | [14 empty] | ФОТ
| Пр/812-009.0-1, Приказ № 812/пр от 21.12.2020 п.25 | НР Строительные металлические конструкции |  |  |  | 4: %; 5: 93; 6: 0.9; 7: 83.7; 12: 967.78 | [14 empty] | НР Строительные металлические конструкции
| Пр/774-009.0, Приказ № 774/пр от 11.12.2020 п.16 | СП Строительные металлические конструкции |  |  |  | 4: %; 5: 62; 6: 0.85; 7: 52.7; 12: 609.34 | [14 empty] | СП Строительные металлические конструкции
|  | Всего по позиции |  |  |  | 10: 46212.29; 12: 3234.86 | [15 empty] | Всего по позиции
70 | конъюнктурный анализ№1 | Монтаж решеток раздвижных на окна |  |  |  | 4: комплект; 7: 1; 10: 62270.83; 12: 62270.83 | [9 empty] | Монтаж решеток раздвижных на окна
|  | Цена=(((1,4*1,2*2+1,4*1+1,4*1,6)*6875)+4*(3250+2750+650))/1,2 | [32 empty] | Цена=(((1,4*1,2*2+1,4*1+1,4*1,6)*6875)+4*(3250+2750+650))/1,2
|  | Всего по позиции |  |  |  | 10: 62270.83; 12: 62270.83 | [15 empty] | Всего по позиции
28 | ГЭСН10-01-034-05 | Установка в жилых и общественных зданиях оконных блоков из ПВХ профилей: поворотных (откидных, поворотно-откидных) с площадью проема до 2 м2 двухстворчатых |  |  |  | 4: 100 м2; 7: 0.0476 | [9 empty] | Установка в жилых и общественных зданиях оконных блоков из ПВХ профилей: поворотных (откидных, поворотно-откидных) с площадью проема до 2 м2 двухстворчатых
|  | Объем=(1,4*1,2*2+1,4*1) / 100 | [22 empty] | Объем=(1,4*1,2*2+1,4*1) / 100
| 1 | ОТ(ЗТ) |  |  |  | 4: чел.-ч; 7: 8.9274; 12: 3121.37 | [11 empty] | ОТ(ЗТ)
| 1-100-32 | Средний разряд работы 3,2 (ср 3,2) |  |  |  | чел.-ч | 187.55 |  | 8.9274 | 0 |  | 349.64 |  | 3121.37 | [11 empty] | Средний разряд работы 3,2 (ср 3,2)
| 2 | ЭМ |  |  |  | 12: 73.09 | [12 empty] | ЭМ
|  | ОТм(ЗТм) |  |  |  | 4: чел.-ч; 7: 0.2399; 12: 88.53 | [11 empty] | ОТм(ЗТм)
| 91.06.06-048 | Подъемники одномачтовые, грузоподъемность до 500 кг, высота подъема 45 м |  |  |  | маш.час | 1.76 |  | 0.083776 | 37.32 | 1.32 | 49.26 |  | 4.13 | [11 empty] | Подъемники одномачтовые, грузоподъемность до 500 кг, высота подъема 45 м
| 4-100-030 | ОТм(Зтм) Средний разряд машинистов 3 |  |  |  | 4: чел.-ч; 5: 1.76; 7: 0.083776; 10: 341.04; 12: 28.57 | [11 empty] | ОТм(Зтм) Средний разряд машинистов 3
| 91.14.02-001 | Автомобили бортовые, грузоподъемность до 5 т |  |  |  | маш.час | 3.28 |  | 0.15613 | 415.92 |  | 441.7 |  | 68.96 | [11 empty] | Автомобили бортовые, грузоподъемность до 5 т
| 4-100-040 | ОТм(Зтм) Средний разряд машинистов 4 |  |  |  | 4: чел.-ч; 5: 3.28; 7: 0.15613; 10: 384.03; 12: 59.96 | [11 empty] | ОТм(Зтм) Средний разряд машинистов 4
| 4 | М |  |  |  | 12: 2333.24 | [12 empty] | М
| 01.7.03.04-0001 | Электроэнергия |  |  |  | кВт-ч | 22.89 |  | 1.0896 | 4.94 |  | 2.86 |  | 3.12 | [11 empty] | Электроэнергия
| 01.7.06.02-0001 | Ленты гидроизоляционные, паропроницаемые бутилкаучуковые, из нетканого материала мембранного типа, с липким покрытием по краям с внутренней стороны и антиадгезионным покрытием, цвет бежевый, ширина 80 мм |  |  |  | м | 418 |  | 19.8968 | 24.39 | 1.41 | 34.39 |  | 684.25 | [11 empty] | Ленты гидроизоляционные, паропроницаемые бутилкаучуковые, из нетканого материала мембранного типа, с липким покрытием по краям с внутренней стороны и антиадгезионным покрытием, цвет бежевый, ширина 80 мм
| 01.7.06.11-0001 | Ленты предварительно сжатые уплотнительные саморасширяющиеся на основе пенополиуретана, с липким слоем с одной стороны, ширина 10 мм, толщина в сжатом состоянии 4 мм, толщина в расширенном состоянии 20 мм |  |  |  | 10 м | 20.7 |  | 0.98532 | 158.82 | 1.41 | 223.94 |  | 220.65 | [11 empty] | Ленты предварительно сжатые уплотнительные саморасширяющиеся на основе пенополиуретана, с липким слоем с одной стороны, ширина 10 мм, толщина в сжатом состоянии 4 мм, толщина в расширенном состоянии 20 мм
| 01.7.14.01-0002 | Герметик пенополиуретановый (пена монтажная) универсальный, объем 1000 мл |  |  |  | шт | 69 |  | 3.2844 | 241.35 | 1.08 | 260.66 |  | 856.11 | [11 empty] | Герметик пенополиуретановый (пена монтажная) универсальный, объем 1000 мл
| 01.7.15.07-0005 | Дюбели стальные рамные монтажные, диаметр 10 мм, длина 130 (132, 152) мм |  |  |  | 10 шт | 60.6 |  | 2.8846 | 92.73 | 0.88 | 81.6 |  | 235.38 | [11 empty] | Дюбели стальные рамные монтажные, диаметр 10 мм, длина 130 (132, 152) мм
| 11.3.03.15-0021 | Клинья пластиковые монтажные |  |  |  | 100 шт | 8 |  | 0.3808 | 749.04 | 1.17 | 876.38 |  | 333.73 | [11 empty] | Клинья пластиковые монтажные
|  | Итого прямые затраты |  |  |  | 12: 5616.23 | [13 empty] | Итого прямые затраты
28.1 | ФСБЦ-11.3.02.02-0017 | Блок оконный из ПВХ-профиля, одностворчатый, с однокамерным стеклопакетом толщиной 24 мм, с поворотно-откидной створкой, площадь от 0,51 до 1 м2 |  |  |  | м2 | 10.5031 |  | 0.49995 | 6049.34 | 1.28 | 7743.16 |  | 3871.17 | [11 empty] | Блок оконный из ПВХ-профиля, одностворчатый, с однокамерным стеклопакетом толщиной 24 мм, с поворотно-откидной створкой, площадь от 0,51 до 1 м2
28.2 | ФСБЦ-11.3.02.01-0024 | Блок оконный из ПВХ-профиля двустворчатый, с глухой и поворотно-откидной створкой, однокамерным стеклопакетом толщиной 24 мм, площадь от 1,51 до 2 м2 |  |  |  | м2 | 89.4969 |  | 4.2601 | 3762.5 | 1.28 | 4816 |  | 20516.41 | [11 empty] | Блок оконный из ПВХ-профиля двустворчатый, с глухой и поворотно-откидной створкой, однокамерным стеклопакетом толщиной 24 мм, площадь от 1,51 до 2 м2
|  | ФОТ |  |  |  | 12: 3209.9 | [14 empty] | ФОТ
| Пр/812-010.0-1, Приказ № 812/пр от 21.12.2020 п.25 | НР Деревянные конструкции |  |  |  | 4: %; 5: 108; 6: 0.9; 7: 97.2; 12: 3120.02 | [14 empty] | НР Деревянные конструкции
| Пр/774-010.0, Приказ № 774/пр от 11.12.2020 п.16 | СП Деревянные конструкции |  |  |  | 4: %; 5: 55; 6: 0.85; 7: 46.75; 12: 1500.63 | [14 empty] | СП Деревянные конструкции
|  | Всего по позиции |  |  |  | 10: 727404.62; 12: 34624.46 | [15 empty] | Всего по позиции
29 | ГЭСН10-01-035-02 | Установка подоконных досок из ПВХ: в панельных стенах |  |  |  | 4: 100 м; 7: 0.034 | [9 empty] | Установка подоконных досок из ПВХ: в панельных стенах
|  | Объем=(1,2*2+1) / 100 | [22 empty] | Объем=(1,2*2+1) / 100
| 1 | ОТ(ЗТ) |  |  |  | 4: чел.-ч; 7: 0.663; 12: 226.11 | [11 empty] | ОТ(ЗТ)
| 1-100-30 | Средний разряд работы 3,0 (ср 3) |  |  |  | чел.-ч | 19.5 |  | 0.663 | 0 |  | 341.04 |  | 226.11 | [11 empty] | Средний разряд работы 3,0 (ср 3)
| 2 | ЭМ |  |  |  | 12: 2.63 | [12 empty] | ЭМ
|  | ОТм(ЗТм) |  |  |  | 4: чел.-ч; 7: 0.00748; 12: 2.8 | [11 empty] | ОТм(ЗТм)
| 91.06.06-048 | Подъемники одномачтовые, грузоподъемность до 500 кг, высота подъема 45 м |  |  |  | маш.час | 0.05 |  | 0.0017 | 37.32 | 1.32 | 49.26 |  | 0.08 | [11 empty] | Подъемники одномачтовые, грузоподъемность до 500 кг, высота подъема 45 м
| 4-100-030 | ОТм(Зтм) Средний разряд машинистов 3 |  |  |  | 4: чел.-ч; 5: 0.05; 7: 0.0017; 10: 341.04; 12: 0.58 | [11 empty] | ОТм(Зтм) Средний разряд машинистов 3
| 91.14.02-001 | Автомобили бортовые, грузоподъемность до 5 т |  |  |  | маш.час | 0.17 |  | 0.00578 | 415.92 |  | 441.7 |  | 2.55 | [11 empty] | Автомобили бортовые, грузоподъемность до 5 т
| 4-100-040 | ОТм(Зтм) Средний разряд машинистов 4 |  |  |  | 4: чел.-ч; 5: 0.17; 7: 0.00578; 10: 384.03; 12: 2.22 | [11 empty] | ОТм(Зтм) Средний разряд машинистов 4
| 4 | М |  |  |  | 12: 420.34 | [12 empty] | М
| 01.7.14.01-0002 | Герметик пенополиуретановый (пена монтажная) универсальный, объем 1000 мл |  |  |  | шт | 33.98 |  | 1.1553 | 241.35 | 1.08 | 260.66 |  | 301.15 | [11 empty] | Герметик пенополиуретановый (пена монтажная) универсальный, объем 1000 мл
| 11.3.03.15-0021 | Клинья пластиковые монтажные |  |  |  | 100 шт | 4 |  | 0.136 | 749.04 | 1.17 | 876.38 |  | 119.19 | [11 empty] | Клинья пластиковые монтажные
|  | Итого прямые затраты |  |  |  | 12: 651.88 | [13 empty] | Итого прямые затраты
29.1 | 11.3.03.14-1000 | Заглушки торцевые двусторонние к подоконной доске из ПВХ, цвет белый, размеры 40х480 мм |  |  |  | 10 шт | 12.2449 |  | 0.41633 | 224.74 | 1.17 | 262.95 |  | 109.47 | [11 empty] | Заглушки торцевые двусторонние к подоконной доске из ПВХ, цвет белый, размеры 40х480 мм
29.2 | ФСБЦ-11.3.03.01-0007 | Доска подоконная из ПВХ, ширина 400 мм |  |  |  | м | 102.0408 |  | 3.4694 | 273.79 | 1.28 | 350.45 |  | 1215.85 | [11 empty] | Доска подоконная из ПВХ, ширина 400 мм
|  | ФОТ |  |  |  | 12: 228.91 | [14 empty] | ФОТ
| Пр/812-010.0-1, Приказ № 812/пр от 21.12.2020 п.25 | НР Деревянные конструкции |  |  |  | 4: %; 5: 108; 6: 0.9; 7: 97.2; 12: 222.5 | [14 empty] | НР Деревянные конструкции
| Пр/774-010.0, Приказ № 774/пр от 11.12.2020 п.16 | СП Деревянные конструкции |  |  |  | 4: %; 5: 55; 6: 0.85; 7: 46.75; 12: 107.02 | [14 empty] | СП Деревянные конструкции
|  | Всего по позиции |  |  |  | 10: 67844.71; 12: 2306.72 | [15 empty] | Всего по позиции
30 | ГЭСН15-01-050-04 | Облицовка оконных и дверных откосов декоративным бумажно-слоистым пластиком или листами из синтетических материалов на клее |  |  |  | 4: 100 м2; 7: 0.0486 | [9 empty] | Облицовка оконных и дверных откосов декоративным бумажно-слоистым пластиком или листами из синтетических материалов на клее
|  | Объем=(0,3*((1,4*2+1,2)*2+(1,4*2+1,6)+(1,4*2+1))) / 100 | [22 empty] | Объем=(0,3*((1,4*2+1,2)*2+(1,4*2+1,6)+(1,4*2+1))) / 100
| 1 | ОТ(ЗТ) |  |  |  | 4: чел.-ч; 7: 8.1492; 12: 2954.43 | [11 empty] | ОТ(ЗТ)
| 1-100-35 | Средний разряд работы 3,5 (ср 3,5) |  |  |  | чел.-ч | 167.68 |  | 8.1492 | 0 |  | 362.54 |  | 2954.43 | [11 empty] | Средний разряд работы 3,5 (ср 3,5)
| 2 | ЭМ |  |  |  | 12: 1.21 | [12 empty] | ЭМ
|  | ОТм(ЗТм) |  |  |  | 4: чел.-ч; 7: 0.006804; 12: 2.42 | [11 empty] | ОТм(ЗТм)
| 91.06.05-013 | Автопогрузчики вилочные, грузоподъемность 2 т |  |  |  | маш.час | 0.017 |  | 0.0008262 | 361.29 |  | 424.78 |  | 0.35 | [11 empty] | Автопогрузчики вилочные, грузоподъемность 2 т
| 4-100-040 | ОТм(Зтм) Средний разряд машинистов 4 |  |  |  | 4: чел.-ч; 5: 0.017; 7: 0.0008262; 10: 384.03; 12: 0.32 | [11 empty] | ОТм(Зтм) Средний разряд машинистов 4
| 91.06.06-048 | Подъемники одномачтовые, грузоподъемность до 500 кг, высота подъема 45 м |  |  |  | маш.час | 0.093 |  | 0.0045198 | 37.32 | 1.32 | 49.26 |  | 0.22 | [11 empty] | Подъемники одномачтовые, грузоподъемность до 500 кг, высота подъема 45 м
| 4-100-030 | ОТм(Зтм) Средний разряд машинистов 3 |  |  |  | 4: чел.-ч; 5: 0.093; 7: 0.0045198; 10: 341.04; 12: 1.54 | [11 empty] | ОТм(Зтм) Средний разряд машинистов 3
| 91.14.02-001 | Автомобили бортовые, грузоподъемность до 5 т |  |  |  | маш.час | 0.03 |  | 0.001458 | 415.92 |  | 441.7 |  | 0.64 | [11 empty] | Автомобили бортовые, грузоподъемность до 5 т
| 4-100-040 | ОТм(Зтм) Средний разряд машинистов 4 |  |  |  | 4: чел.-ч; 5: 0.03; 7: 0.001458; 10: 384.03; 12: 0.56 | [11 empty] | ОТм(Зтм) Средний разряд машинистов 4
| 4 | М |  |  |  | 12: 178.53 | [12 empty] | М
| 01.7.03.04-0001 | Электроэнергия |  |  |  | кВт-ч | 0.182 |  | 0.0088452 | 4.94 |  | 2.86 |  | 0.03 | [11 empty] | Электроэнергия
| 01.7.20.08-0051 | Ветошь хлопчатобумажная цветная |  |  |  | кг | 0.2 |  | 0.00972 | 56.81 | 1.88 | 106.8 |  | 1.04 | [11 empty] | Ветошь хлопчатобумажная цветная
| 14.1.02.03-0002 | Клей, марка ПВА |  |  |  | кг | 30 |  | 1.458 | 65.33 | 1.37 | 89.5 |  | 130.49 | [11 empty] | Клей, марка ПВА
| 14.4.01.02-0012 | Грунтовка укрепляющая, глубокого проникновения, быстросохнущая, паропроницаемая |  |  |  | кг | 8.9 |  | 0.43254 | 68.29 | 1.59 | 108.58 |  | 46.97 | [11 empty] | Грунтовка укрепляющая, глубокого проникновения, быстросохнущая, паропроницаемая
|  | Итого прямые затраты |  |  |  | 12: 3136.59 | [13 empty] | Итого прямые затраты
30.1 | ФСБЦ-11.3.03.05-0011 | Сэндвич-панель для откосов, сердцевин из пенополистирола, облицовка с двух сторон листами из ПВХ, цвет белый, толщина 10 мм |  |  |  | м2 | 105 |  | 5.103 | 335.17 | 1.28 | 429.02 |  | 2189.29 | [11 empty] | Сэндвич-панель для откосов, сердцевин из пенополистирола, облицовка с двух сторон листами из ПВХ, цвет белый, толщина 10 мм
|  | ФОТ |  |  |  | 12: 2956.85 | [14 empty] | ФОТ
| Пр/812-015.0-1, Приказ № 812/пр от 21.12.2020 п.25 | НР Отделочные работы |  |  |  | 4: %; 5: 100; 6: 0.9; 7: 90; 12: 2661.17 | [14 empty] | НР Отделочные работы
| Пр/774-015.0, Приказ № 774/пр от 11.12.2020 п.16 | СП Отделочные работы |  |  |  | 4: %; 5: 49; 6: 0.85; 7: 41.65; 12: 1231.53 | [14 empty] | СП Отделочные работы
|  | Всего по позиции |  |  |  | 10: 189682.72; 12: 9218.58 | [15 empty] | Всего по позиции
31 | ГЭСН15-01-070-01 | Облицовка: оконных проемов в наружных стенах откосной планкой из оцинкованной стали с полимерным покрытием с устройством водоотлива оконного из оцинкованной стали с полимерным покрытием |  |  |  | 4: м2; 7: 2.43 | [9 empty] | Облицовка: оконных проемов в наружных стенах откосной планкой из оцинкованной стали с полимерным покрытием с устройством водоотлива оконного из оцинкованной стали с полимерным покрытием
|  | Объем=0,15*((1,4*2+1,2)*2+(1,4*2+1,6)+(1,4*2+1)) | [22 empty] | Объем=0,15*((1,4*2+1,2)*2+(1,4*2+1,6)+(1,4*2+1))
| 1 | ОТ(ЗТ) |  |  |  | 4: чел.-ч; 7: 3.7665; 12: 1397.86 | [11 empty] | ОТ(ЗТ)
| 1-100-37 | Средний разряд работы 3,7 (ср 3,7) |  |  |  | чел.-ч | 1.55 |  | 3.7665 | 0 |  | 371.13 |  | 1397.86 | [11 empty] | Средний разряд работы 3,7 (ср 3,7)
| 4 | М |  |  |  | 12: 1305.65 | [12 empty] | М
| 01.7.03.04-0001 | Электроэнергия |  |  |  | кВт-ч | 0.1568 |  | 0.38102 | 4.94 |  | 2.86 |  | 1.09 | [11 empty] | Электроэнергия
| 01.7.15.14-0062 | Шурупы самонарезающие стальные с полукруглой головкой и крестообразным шлицем, наконечник сверло, диаметр 4,2 мм, длина 16 мм |  |  |  | 100 шт | 0.16 |  | 0.3888 | 26.43 | 0.88 | 23.26 |  | 9.04 | [11 empty] | Шурупы самонарезающие стальные с полукруглой головкой и крестообразным шлицем, наконечник сверло, диаметр 4,2 мм, длина 16 мм
| 08.1.02.03-0021 | Водоотлив оконный из оцинкованной стали с полимерным покрытием, размеры 20х250х20х20 мм, толщина 0,5 мм |  |  |  | м | 0.66 |  | 1.6038 | 248.34 | 0.71 | 176.32 |  | 282.78 | [11 empty] | Водоотлив оконный из оцинкованной стали с полимерным покрытием, размеры 20х250х20х20 мм, толщина 0,5 мм
| 08.1.02.03-0081 | Планка откосная из оцинкованной стали с полимерным покрытием, ширина 250 мм, высота 50 мм, толщина 0,5 мм |  |  |  | м | 2.1 |  | 5.103 | 279.52 | 0.71 | 198.46 |  | 1012.74 | [11 empty] | Планка откосная из оцинкованной стали с полимерным покрытием, ширина 250 мм, высота 50 мм, толщина 0,5 мм
|  | Итого прямые затраты |  |  |  | 12: 2703.51 | [13 empty] | Итого прямые затраты
31.1 | ФСБЦ-08.1.02.03-0001 | Аквилон из оцинкованной стали с полимерным покрытием, размеры 15х25х25х20х35 мм, толщина 0,5 мм |  |  |  | м | 2.1 |  | 5.103 | 87.85 | 0.71 | 62.37 |  | 318.27 | [11 empty] | Аквилон из оцинкованной стали с полимерным покрытием, размеры 15х25х25х20х35 мм, толщина 0,5 мм
|  | ФОТ |  |  |  | 12: 1397.86 | [14 empty] | ФОТ
| Пр/812-015.0-1, Приказ № 812/пр от 21.12.2020 п.25 | НР Отделочные работы |  |  |  | 4: %; 5: 100; 6: 0.9; 7: 90; 12: 1258.07 | [14 empty] | НР Отделочные работы
| Пр/774-015.0, Приказ № 774/пр от 11.12.2020 п.16 | СП Отделочные работы |  |  |  | 4: %; 5: 49; 6: 0.85; 7: 41.65; 12: 582.21 | [14 empty] | СП Отделочные работы
|  | Всего по позиции |  |  |  | 10: 2000.85; 12: 4862.06 | [15 empty] | Всего по позиции
32 | ГЭСН10-01-036-01 | Установка уголков ПВХ на клее |  |  |  | 4: 100 м; 7: 0.162 | [9 empty] | Установка уголков ПВХ на клее
|  | Объем=(((1,4*2+1,2)*2+(1,4*2+1,6)+(1,4*2+1))) / 100 | [22 empty] | Объем=(((1,4*2+1,2)*2+(1,4*2+1,6)+(1,4*2+1))) / 100
| 1 | ОТ(ЗТ) |  |  |  | 4: чел.-ч; 7: 1.0854; 12: 370.16 | [11 empty] | ОТ(ЗТ)
| 1-100-30 | Средний разряд работы 3,0 (ср 3) |  |  |  | чел.-ч | 6.7 |  | 1.0854 | 0 |  | 341.04 |  | 370.16 | [11 empty] | Средний разряд работы 3,0 (ср 3)
| 4 | М |  |  |  | 12: 41.61 | [12 empty] | М
| 14.1.04.02-0011 | Клей, марка 88-Н |  |  |  | кг | 0.8 |  | 0.1296 | 234.33 | 1.37 | 321.03 |  | 41.61 | [11 empty] | Клей, марка 88-Н
|  | Итого прямые затраты |  |  |  | 12: 411.77 | [13 empty] | Итого прямые затраты
32.1 | ФСБЦ-11.3.03.13-0048 | Уголки из ПВХ, размеры 50х50 мм |  |  |  | 10 м | 10 |  | 1.62 | 284.56 | 1.17 | 332.94 |  | 539.36 | [11 empty] | Уголки из ПВХ, размеры 50х50 мм
|  | ФОТ |  |  |  | 12: 370.16 | [14 empty] | ФОТ
| Пр/812-010.0-1, Приказ № 812/пр от 21.12.2020 п.25 | НР Деревянные конструкции |  |  |  | 4: %; 5: 108; 6: 0.9; 7: 97.2; 12: 359.8 | [14 empty] | НР Деревянные конструкции
| Пр/774-010.0, Приказ № 774/пр от 11.12.2020 п.16 | СП Деревянные конструкции |  |  |  | 4: %; 5: 55; 6: 0.85; 7: 46.75; 12: 173.05 | [14 empty] | СП Деревянные конструкции
|  | Всего по позиции |  |  |  | 10: 9160.37; 12: 1483.98 | [15 empty] | Всего по позиции
|  | Итоги по разделу 4 Проемы : | [28 empty] | Итоги по разделу 4 Проемы :
|  | Итого прямые затраты (справочно) |  |  |  | 12: 154711.04 | [17 empty] | Итого прямые затраты (справочно)
|  | в том числе: | [29 empty] | в том числе:
|  | Оплата труда рабочих |  |  |  | 12: 18151.96 | [17 empty] | Оплата труда рабочих
|  | Эксплуатация машин |  |  |  | 12: 991.53 | [17 empty] | Эксплуатация машин
|  | Оплата труда машинистов (Отм) |  |  |  | 12: 575.64 | [17 empty] | Оплата труда машинистов (Отм)
|  | Материалы |  |  |  | 12: 134991.91 | [17 empty] | Материалы
|  | Строительные работы |  |  |  | 12: 180661.15 | [17 empty] | Строительные работы
|  | в том числе: | [29 empty] | в том числе:
|  | оплата труда |  |  |  | 12: 18151.96 | [17 empty] | оплата труда
|  | эксплуатация машин и механизмов |  |  |  | 12: 991.53 | [17 empty] | эксплуатация машин и механизмов
|  | оплата труда машинистов (Отм) |  |  |  | 12: 575.64 | [17 empty] | оплата труда машинистов (Отм)
|  | материалы |  |  |  | 12: 134991.91 | [17 empty] | материалы
|  | накладные расходы |  |  |  | 12: 17334.39 | [17 empty] | накладные расходы
|  | сметная прибыль |  |  |  | 12: 8615.72 | [17 empty] | сметная прибыль
|  | Итого ФОТ (справочно) |  |  |  | 12: 18727.6 | [17 empty] | Итого ФОТ (справочно)
|  | Итого накладные расходы (справочно) |  |  |  | 12: 17334.39 | [17 empty] | Итого накладные расходы (справочно)
|  | Итого сметная прибыль (справочно) |  |  |  | 12: 8615.72 | [17 empty] | Итого сметная прибыль (справочно)
|  | Итого по разделу 4 Проемы |  |  |  | 12: 180661.15 | [18 empty] | Итого по разделу 4 Проемы
Раздел 5. Санузел | [22 empty] | Раздел 5. Санузел
42 | ГЭСНр62-01-017-03 | Окрашивание водоэмульсионными составами поверхностей потолков, ранее окрашенных: известковой или клеевой краской, с расчисткой старой краски более 35% |  |  |  | 4: 100 м2; 7: 0.045 | [9 empty] | Окрашивание водоэмульсионными составами поверхностей потолков, ранее окрашенных: известковой или клеевой краской, с расчисткой старой краски более 35%
|  | Объем=(2,5+2) / 100 | [22 empty] | Объем=(2,5+2) / 100
| 1 | ОТ(ЗТ) |  |  |  | 4: чел.-ч; 7: 1.44; 12: 497.29 | [11 empty] | ОТ(ЗТ)
| 1-100-31 | Средний разряд работы 3,1 (ср 3,1) |  |  |  | чел.-ч | 32 |  | 1.44 | 0 |  | 345.34 |  | 497.29 | [11 empty] | Средний разряд работы 3,1 (ср 3,1)
| 2 | ЭМ |  |  |  | 12: 1.41 | [12 empty] | ЭМ
|  | ОТм(ЗТм) |  |  |  | 4: чел.-ч; 7: 0.0072; 12: 2.57 | [11 empty] | ОТм(ЗТм)
| 91.06.06-048 | Подъемники одномачтовые, грузоподъемность до 500 кг, высота подъема 45 м |  |  |  | маш.час | 0.1 |  | 0.0045 | 37.32 | 1.32 | 49.26 |  | 0.22 | [11 empty] | Подъемники одномачтовые, грузоподъемность до 500 кг, высота подъема 45 м
| 4-100-030 | ОТм(Зтм) Средний разряд машинистов 3 |  |  |  | 4: чел.-ч; 5: 0.1; 7: 0.0045; 10: 341.04; 12: 1.53 | [11 empty] | ОТм(Зтм) Средний разряд машинистов 3
| 91.14.02-001 | Автомобили бортовые, грузоподъемность до 5 т |  |  |  | маш.час | 0.06 |  | 0.0027 | 415.92 |  | 441.7 |  | 1.19 | [11 empty] | Автомобили бортовые, грузоподъемность до 5 т
| 4-100-040 | ОТм(Зтм) Средний разряд машинистов 4 |  |  |  | 4: чел.-ч; 5: 0.06; 7: 0.0027; 10: 384.03; 12: 1.04 | [11 empty] | ОТм(Зтм) Средний разряд машинистов 4
| 4 | М |  |  |  | 12: 414.49 | [12 empty] | М
| 01.7.03.01-0001 | Вода |  |  |  | м3 | 0.24 |  | 0.0108 | 35.71 | 0.57 | 20.35 |  | 0.22 | [11 empty] | Вода
| 01.7.07.08-0003 | Мыло хозяйственное твердое 72 % |  |  |  | шт | 5.1 |  | 0.2295 | 11.64 | 1.14 | 13.27 |  | 3.05 | [11 empty] | Мыло хозяйственное твердое 72 %
| 01.7.08.04-0003 | Мел природный молотый |  |  |  | т | 0.0255 |  | 0.0011475 | 3616.92 | 1.14 | 4123.29 |  | 4.73 | [11 empty] | Мел природный молотый
| 01.7.10.17-0141 | Пемза |  |  |  | кг | 2.64 |  | 0.1188 | 2507.62 | 1.14 | 2858.69 |  | 339.61 | [11 empty] | Пемза
| 01.7.17.11-0011 | Шкурка шлифовальная двухслойная с зернистостью 40-25 |  |  |  | м2 | 1.6 |  | 0.072 | 531.44 | 1.14 | 605.84 |  | 43.62 | [11 empty] | Шкурка шлифовальная двухслойная с зернистостью 40-25
| 14.1.03.02-0201 | Клей для стеклообоев |  |  |  | кг | 4.02 |  | 0.1809 | 46.17 | 1.37 | 63.25 |  | 11.44 | [11 empty] | Клей для стеклообоев
| 14.5.11.01-0001 | Шпатлевка клеевая |  |  |  | т | 0.0076 |  | 0.000342 | 25237.94 | 1.37 | 34575.98 |  | 11.82 | [11 empty] | Шпатлевка клеевая
|  | Итого прямые затраты |  |  |  | 12: 915.76 | [13 empty] | Итого прямые затраты
42.1 | ФСБЦ-14.3.02.01-0383 | Краска водно-дисперсионная акрилатная ВД-АК-224 |  |  |  | т | 0.071 |  | 0.003195 | 60322.26 | 1.6 | 96515.62 |  | 308.37 | [11 empty] | Краска водно-дисперсионная акрилатная ВД-АК-224
|  | ФОТ |  |  |  | 12: 499.86 | [14 empty] | ФОТ
| Пр/812-096.0-1 | НР Малярные работы (ремонтно-строительные) |  |  |  | 4: %; 5: 90; 7: 90; 12: 449.87 | [14 empty] | НР Малярные работы (ремонтно-строительные)
| Пр/774-096.0 | СП Малярные работы (ремонтно-строительные) |  |  |  | 4: %; 5: 46; 7: 46; 12: 229.94 | [14 empty] | СП Малярные работы (ремонтно-строительные)
|  | Всего по позиции |  |  |  | 10: 42309.78; 12: 1903.94 | [15 empty] | Всего по позиции
43 | ГЭСНр62-01-016-03 | Окрашивание водоэмульсионными составами поверхностей стен, ранее окрашенных: известковой или клеевой краской с расчисткой старой краски более 35% |  |  |  | 4: 100 м2; 7: 0.12084 | [9 empty] | Окрашивание водоэмульсионными составами поверхностей стен, ранее окрашенных: известковой или клеевой краской с расчисткой старой краски более 35%
|  | Объем=(((1,89+1,32)*2+(1,89+1,05)*2)*1-0,6*0,12*3) / 100 | [22 empty] | Объем=(((1,89+1,32)*2+(1,89+1,05)*2)*1-0,6*0,12*3) / 100
| 1 | ОТ(ЗТ) |  |  |  | 4: чел.-ч; 7: 3.1298; 12: 1080.83 | [11 empty] | ОТ(ЗТ)
| 1-100-31 | Средний разряд работы 3,1 (ср 3,1) |  |  |  | чел.-ч | 25.9 |  | 3.1298 | 0 |  | 345.34 |  | 1080.83 | [11 empty] | Средний разряд работы 3,1 (ср 3,1)
| 2 | ЭМ |  |  |  | 12: 3.8 | [12 empty] | ЭМ
|  | ОТм(ЗТм) |  |  |  | 4: чел.-ч; 7: 0.019334; 12: 6.9 | [11 empty] | ОТм(ЗТм)
| 91.06.06-048 | Подъемники одномачтовые, грузоподъемность до 500 кг, высота подъема 45 м |  |  |  | маш.час | 0.1 |  | 0.012084 | 37.32 | 1.32 | 49.26 |  | 0.6 | [11 empty] | Подъемники одномачтовые, грузоподъемность до 500 кг, высота подъема 45 м
| 4-100-030 | ОТм(Зтм) Средний разряд машинистов 3 |  |  |  | 4: чел.-ч; 5: 0.1; 7: 0.012084; 10: 341.04; 12: 4.12 | [11 empty] | ОТм(Зтм) Средний разряд машинистов 3
| 91.14.02-001 | Автомобили бортовые, грузоподъемность до 5 т |  |  |  | маш.час | 0.06 |  | 0.0072504 | 415.92 |  | 441.7 |  | 3.2 | [11 empty] | Автомобили бортовые, грузоподъемность до 5 т
| 4-100-040 | ОТм(Зтм) Средний разряд машинистов 4 |  |  |  | 4: чел.-ч; 5: 0.06; 7: 0.0072504; 10: 384.03; 12: 2.78 | [11 empty] | ОТм(Зтм) Средний разряд машинистов 4
| 4 | М |  |  |  | 12: 1052.83 | [12 empty] | М
| 01.7.03.01-0001 | Вода |  |  |  | м3 | 0.24 |  | 0.029002 | 35.71 | 0.57 | 20.35 |  | 0.59 | [11 empty] | Вода
| 01.7.07.08-0003 | Мыло хозяйственное твердое 72 % |  |  |  | шт | 5.1 |  | 0.61628 | 11.64 | 1.14 | 13.27 |  | 8.18 | [11 empty] | Мыло хозяйственное твердое 72 %
| 01.7.08.04-0003 | Мел природный молотый |  |  |  | т | 0.0255 |  | 0.0030814 | 3616.92 | 1.14 | 4123.29 |  | 12.71 | [11 empty] | Мел природный молотый
| 01.7.10.17-0141 | Пемза |  |  |  | кг | 2.64 |  | 0.31902 | 2507.62 | 1.14 | 2858.69 |  | 911.97 | [11 empty] | Пемза
| 01.7.17.11-0011 | Шкурка шлифовальная двухслойная с зернистостью 40-25 |  |  |  | м2 | 0.8 |  | 0.096672 | 531.44 | 1.14 | 605.84 |  | 58.57 | [11 empty] | Шкурка шлифовальная двухслойная с зернистостью 40-25
| 14.1.03.02-0201 | Клей для стеклообоев |  |  |  | кг | 4.02 |  | 0.48578 | 46.17 | 1.37 | 63.25 |  | 30.73 | [11 empty] | Клей для стеклообоев
| 14.5.11.01-0001 | Шпатлевка клеевая |  |  |  | т | 0.0072 |  | 0.00087 | 25237.94 | 1.37 | 34575.98 |  | 30.08 | [11 empty] | Шпатлевка клеевая
|  | Итого прямые затраты |  |  |  | 12: 2144.36 | [13 empty] | Итого прямые затраты
43.1 | ФСБЦ-14.3.02.01-0383 | Краска водно-дисперсионная акрилатная ВД-АК-224 |  |  |  | т | 0.071 |  | 0.0085796 | 60322.26 | 1.6 | 96515.62 |  | 828.07 | [11 empty] | Краска водно-дисперсионная акрилатная ВД-АК-224
|  | ФОТ |  |  |  | 12: 1087.73 | [14 empty] | ФОТ
| Пр/812-096.0-1 | НР Малярные работы (ремонтно-строительные) |  |  |  | 4: %; 5: 90; 7: 90; 12: 978.96 | [14 empty] | НР Малярные работы (ремонтно-строительные)
| Пр/774-096.0 | СП Малярные работы (ремонтно-строительные) |  |  |  | 4: %; 5: 46; 7: 46; 12: 500.36 | [14 empty] | СП Малярные работы (ремонтно-строительные)
|  | Всего по позиции |  |  |  | 10: 36840.04; 12: 4451.75 | [15 empty] | Всего по позиции
44 | ГЭСНр65-01-006-10 | Смена: гибких подводок |  |  |  | 4: 100 шт; 7: 0.03 | [9 empty] | Смена: гибких подводок
|  | Объем=3 / 100 | [22 empty] | Объем=3 / 100
| 1 | ОТ(ЗТ) |  |  |  | 4: чел.-ч; 7: 1.416; 12: 513.36 | [11 empty] | ОТ(ЗТ)
| 1-100-35 | Средний разряд работы 3,5 (ср 3,5) |  |  |  | чел.-ч | 47.2 |  | 1.416 | 0 |  | 362.54 |  | 513.36 | [11 empty] | Средний разряд работы 3,5 (ср 3,5)
| 2 | ЭМ |  |  |  | 12: 0.73 | [12 empty] | ЭМ
|  | ОТм(ЗТм) |  |  |  | 4: чел.-ч; 7: 0.003; 12: 1.09 | [11 empty] | ОТм(ЗТм)
| 91.06.06-048 | Подъемники одномачтовые, грузоподъемность до 500 кг, высота подъема 45 м |  |  |  | маш.час | 0.05 |  | 0.0015 | 37.32 | 1.32 | 49.26 |  | 0.07 | [11 empty] | Подъемники одномачтовые, грузоподъемность до 500 кг, высота подъема 45 м
| 4-100-030 | ОТм(Зтм) Средний разряд машинистов 3 |  |  |  | 4: чел.-ч; 5: 0.05; 7: 0.0015; 10: 341.04; 12: 0.51 | [11 empty] | ОТм(Зтм) Средний разряд машинистов 3
| 91.14.02-001 | Автомобили бортовые, грузоподъемность до 5 т |  |  |  | маш.час | 0.05 |  | 0.0015 | 415.92 |  | 441.7 |  | 0.66 | [11 empty] | Автомобили бортовые, грузоподъемность до 5 т
| 4-100-040 | ОТм(Зтм) Средний разряд машинистов 4 |  |  |  | 4: чел.-ч; 5: 0.05; 7: 0.0015; 10: 384.03; 12: 0.58 | [11 empty] | ОТм(Зтм) Средний разряд машинистов 4
|  | Итого прямые затраты |  |  |  | 12: 515.18 | [13 empty] | Итого прямые затраты
44.1 | ФСБЦ-18.2.06.08-0013 | Подводки гибкие армированные резиновые, диаметр 15 мм, длина 500 мм |  |  |  | 10 шт | 10 |  | 0.3 | 651.49 | 1.14 | 742.7 |  | 222.81 | [11 empty] | Подводки гибкие армированные резиновые, диаметр 15 мм, длина 500 мм
|  | ФОТ |  |  |  | 12: 514.45 | [14 empty] | ФОТ
| Пр/812-099.2-1 | НР Внутренние санитарно-технические работы: смена труб, санприборов, запорной арматуры и другое (ремонтно-строительные) |  |  |  | 4: %; 5: 103; 7: 103; 12: 529.88 | [14 empty] | НР Внутренние санитарно-технические работы: смена труб, санприборов, запорной арматуры и другое (ремонтно-строительные)
| Пр/774-099.2 | СП Внутренние санитарно-технические работы: смена труб, санприборов, запорной арматуры и другое (ремонтно-строительные) |  |  |  | 4: %; 5: 52; 7: 52; 12: 267.51 | [14 empty] | СП Внутренние санитарно-технические работы: смена труб, санприборов, запорной арматуры и другое (ремонтно-строительные)
|  | Всего по позиции |  |  |  | 10: 51179.33; 12: 1535.38 | [15 empty] | Всего по позиции
18 | ГЭСНр65-01-008-01 | Смена трубопроводов из полиэтиленовых канализационных труб диаметром: до 50 мм |  |  |  | 4: 100 м; 7: 0.01 | [9 empty] | Смена трубопроводов из полиэтиленовых канализационных труб диаметром: до 50 мм
|  | Объем=1 / 100 | [22 empty] | Объем=1 / 100
| 1 | ОТ(ЗТ) |  |  |  | 4: чел.-ч; 7: 0.5256; 12: 179.25 | [11 empty] | ОТ(ЗТ)
| 1-100-30 | Средний разряд работы 3,0 (ср 3) |  |  |  | чел.-ч | 52.56 |  | 0.5256 | 0 |  | 341.04 |  | 179.25 | [11 empty] | Средний разряд работы 3,0 (ср 3)
| 2 | ЭМ |  |  |  | 12: 0.49 | [12 empty] | ЭМ
|  | ОТм(ЗТм) |  |  |  | 4: чел.-ч; 7: 0.002; 12: 0.72 | [11 empty] | ОТм(ЗТм)
| 91.06.06-048 | Подъемники одномачтовые, грузоподъемность до 500 кг, высота подъема 45 м |  |  |  | маш.час | 0.1 |  | 0.001 | 37.32 | 1.32 | 49.26 |  | 0.05 | [11 empty] | Подъемники одномачтовые, грузоподъемность до 500 кг, высота подъема 45 м
| 4-100-030 | ОТм(Зтм) Средний разряд машинистов 3 |  |  |  | 4: чел.-ч; 5: 0.1; 7: 0.001; 10: 341.04; 12: 0.34 | [11 empty] | ОТм(Зтм) Средний разряд машинистов 3
| 91.14.02-001 | Автомобили бортовые, грузоподъемность до 5 т |  |  |  | маш.час | 0.1 |  | 0.001 | 415.92 |  | 441.7 |  | 0.44 | [11 empty] | Автомобили бортовые, грузоподъемность до 5 т
| 4-100-040 | ОТм(Зтм) Средний разряд машинистов 4 |  |  |  | 4: чел.-ч; 5: 0.1; 7: 0.001; 10: 384.03; 12: 0.38 | [11 empty] | ОТм(Зтм) Средний разряд машинистов 4
| 4 | М |  |  |  | 12: 1.13 | [12 empty] | М
| 01.7.15.03-0014 | Болты стальные с шестигранной головкой, в комплекте с шестигранной гайкой и плоской круглой шайбой, диаметр резьбы М16, длина болта 25-200 мм |  |  |  | т | 0.0012 |  | 1.2e-05 | 107313.9 | 0.88 | 94436.23 |  | 1.13 | [11 empty] | Болты стальные с шестигранной головкой, в комплекте с шестигранной гайкой и плоской круглой шайбой, диаметр резьбы М16, длина болта 25-200 мм
| 999-9900 | Строительный мусор |  |  |  | т | 0.04 |  | 0.0004 | 0 |  | 0 |  | 0 | [11 empty] | Строительный мусор
|  | Итого прямые затраты |  |  |  | 12: 181.59 | [13 empty] | Итого прямые затраты
18.1 | ФСБЦ-24.3.02.02-0003 | Трубы полипропиленовые для систем водоотведения, диаметр 50 мм |  |  |  | м | 99.8 |  | 0.998 | 134 | 0.98 | 131.32 |  | 131.06 | [11 empty] | Трубы полипропиленовые для систем водоотведения, диаметр 50 мм
|  | ФОТ |  |  |  | 12: 179.97 | [14 empty] | ФОТ
| Пр/812-099.2-1 | НР Внутренние санитарно-технические работы: смена труб, санприборов, запорной арматуры и другое (ремонтно-строительные) |  |  |  | 4: %; 5: 103; 7: 103; 12: 185.37 | [14 empty] | НР Внутренние санитарно-технические работы: смена труб, санприборов, запорной арматуры и другое (ремонтно-строительные)
| Пр/774-099.2 | СП Внутренние санитарно-технические работы: смена труб, санприборов, запорной арматуры и другое (ремонтно-строительные) |  |  |  | 4: %; 5: 52; 7: 52; 12: 93.58 | [14 empty] | СП Внутренние санитарно-технические работы: смена труб, санприборов, запорной арматуры и другое (ремонтно-строительные)
|  | Всего по позиции |  |  |  | 10: 59160; 12: 591.6 | [15 empty] | Всего по позиции
45 | ГЭСНр65-01-006-12 | Смена: унитазов типа "Компакт" |  |  |  | 4: 100 шт; 7: 0.01 | [9 empty] | Смена: унитазов типа "Компакт"
|  | Объем=1 / 100 | [22 empty] | Объем=1 / 100
| 1 | ОТ(ЗТ) |  |  |  | 4: чел.-ч; 7: 4.127; 12: 1496.2 | [11 empty] | ОТ(ЗТ)
| 1-100-35 | Средний разряд работы 3,5 (ср 3,5) |  |  |  | чел.-ч | 412.7 |  | 4.127 | 0 |  | 362.54 |  | 1496.2 | [11 empty] | Средний разряд работы 3,5 (ср 3,5)
| 2 | ЭМ |  |  |  | 12: 3.68 | [12 empty] | ЭМ
|  | ОТм(ЗТм) |  |  |  | 4: чел.-ч; 7: 0.015; 12: 5.44 | [11 empty] | ОТм(ЗТм)
| 91.06.06-048 | Подъемники одномачтовые, грузоподъемность до 500 кг, высота подъема 45 м |  |  |  | маш.час | 0.75 |  | 0.0075 | 37.32 | 1.32 | 49.26 |  | 0.37 | [11 empty] | Подъемники одномачтовые, грузоподъемность до 500 кг, высота подъема 45 м
| 4-100-030 | ОТм(Зтм) Средний разряд машинистов 3 |  |  |  | 4: чел.-ч; 5: 0.75; 7: 0.0075; 10: 341.04; 12: 2.56 | [11 empty] | ОТм(Зтм) Средний разряд машинистов 3
| 91.14.02-001 | Автомобили бортовые, грузоподъемность до 5 т |  |  |  | маш.час | 0.75 |  | 0.0075 | 415.92 |  | 441.7 |  | 3.31 | [11 empty] | Автомобили бортовые, грузоподъемность до 5 т
| 4-100-040 | ОТм(Зтм) Средний разряд машинистов 4 |  |  |  | 4: чел.-ч; 5: 0.75; 7: 0.0075; 10: 384.03; 12: 2.88 | [11 empty] | ОТм(Зтм) Средний разряд машинистов 4
| 4 | М |  |  |  | 12: 194.44 | [12 empty] | М
| 01.7.07.29-0031 | Каболка |  |  |  | т | 0.0035 |  | 3.5e-05 | 160056.6 | 1.14 | 182464.52 |  | 6.39 | [11 empty] | Каболка
| 01.7.07.29-0101 | Очес льняной |  |  |  | кг | 1.05 |  | 0.0105 | 128.4 | 1.14 | 146.38 |  | 1.54 | [11 empty] | Очес льняной
| 01.7.15.14-0169 | Шурупы самонарезающие стальные с полукруглой головкой и прямым шлицем, остроконечные, диаметр 6 мм, длина 40 мм |  |  |  | т | 0.0072 |  | 7.2e-05 | 104494.96 | 0.88 | 91955.56 |  | 6.62 | [11 empty] | Шурупы самонарезающие стальные с полукруглой головкой и прямым шлицем, остроконечные, диаметр 6 мм, длина 40 мм
| 03.2.02.08-0002 | Цемент расширяющийся |  |  |  | т | 0.02 |  | 0.0002 | 14625.05 | 1.46 | 21352.57 |  | 4.27 | [11 empty] | Цемент расширяющийся
| 08.3.03.05-0013 | Проволока стальная низкоуглеродистая оцинкованная разного назначения, диаметр 1,6 мм |  |  |  | т | 0.005 |  | 5e-05 | 87245.7 | 1.02 | 88990.61 |  | 4.45 | [11 empty] | Проволока стальная низкоуглеродистая оцинкованная разного назначения, диаметр 1,6 мм
| 14.4.02.04-0142 | Краска масляная МА-0115, мумия, сурик железный |  |  |  | кг | 2.6 |  | 0.026 | 79.88 | 1.23 | 98.25 |  | 2.55 | [11 empty] | Краска масляная МА-0115, мумия, сурик железный
| 14.5.05.01-0012 | Олифа комбинированная для разведения масляных густотертых красок и для внешних работ по деревянным поверхностям |  |  |  | т | 0.0012 |  | 1.2e-05 | 60697.21 | 1.26 | 76478.48 |  | 0.92 | [11 empty] | Олифа комбинированная для разведения масляных густотертых красок и для внешних работ по деревянным поверхностям
| 24.3.05.01-0101 | Втулки полихлорвиниловые |  |  |  | 100 шт | 4 |  | 0.04 | 4278.16 | 0.98 | 4192.6 |  | 167.7 | [11 empty] | Втулки полихлорвиниловые
|  | Итого прямые затраты |  |  |  | 12: 1699.76 | [13 empty] | Итого прямые затраты
45.1 | ФСБЦ-18.2.01.06-0021 | Унитаз керамический напольный в комплекте с бачком, с косым выпуском, размеры 360х620х765 мм |  |  |  | компл | 100 |  | 1 | 2310.97 | 1.42 | 3281.58 |  | 3281.58 | [11 empty] | Унитаз керамический напольный в комплекте с бачком, с косым выпуском, размеры 360х620х765 мм
45.2 | ФСБЦ-18.2.06.12-1036 | Крышка сиденья пластмассовая к унитазу с крышкой, присоединительный размер 160 мм, с креплением, размеры 450х370 мм |  |  |  | шт | 100 |  | 1 | 459.38 | 1.17 | 537.47 |  | 537.47 | [11 empty] | Крышка сиденья пластмассовая к унитазу с крышкой, присоединительный размер 160 мм, с креплением, размеры 450х370 мм
|  | ФОТ |  |  |  | 12: 1501.64 | [14 empty] | ФОТ
| Пр/812-099.2-1 | НР Внутренние санитарно-технические работы: смена труб, санприборов, запорной арматуры и другое (ремонтно-строительные) |  |  |  | 4: %; 5: 103; 7: 103; 12: 1546.69 | [14 empty] | НР Внутренние санитарно-технические работы: смена труб, санприборов, запорной арматуры и другое (ремонтно-строительные)
| Пр/774-099.2 | СП Внутренние санитарно-технические работы: смена труб, санприборов, запорной арматуры и другое (ремонтно-строительные) |  |  |  | 4: %; 5: 52; 7: 52; 12: 780.85 | [14 empty] | СП Внутренние санитарно-технические работы: смена труб, санприборов, запорной арматуры и другое (ремонтно-строительные)
|  | Всего по позиции |  |  |  | 10: 784635; 12: 7846.35 | [15 empty] | Всего по позиции
46 | ГЭСНр65-01-006-24 | Смена: умывальников |  |  |  | 4: 100 шт; 7: 0.01 | [9 empty] | Смена: умывальников
|  | Объем=1 / 100 | [22 empty] | Объем=1 / 100
| 1 | ОТ(ЗТ) |  |  |  | 4: чел.-ч; 7: 2.12; 12: 768.58 | [11 empty] | ОТ(ЗТ)
| 1-100-35 | Средний разряд работы 3,5 (ср 3,5) |  |  |  | чел.-ч | 212 |  | 2.12 | 0 |  | 362.54 |  | 768.58 | [11 empty] | Средний разряд работы 3,5 (ср 3,5)
| 2 | ЭМ |  |  |  | 12: 3.43 | [12 empty] | ЭМ
|  | ОТм(ЗТм) |  |  |  | 4: чел.-ч; 7: 0.014; 12: 5.08 | [11 empty] | ОТм(ЗТм)
| 91.06.06-048 | Подъемники одномачтовые, грузоподъемность до 500 кг, высота подъема 45 м |  |  |  | маш.час | 0.7 |  | 0.007 | 37.32 | 1.32 | 49.26 |  | 0.34 | [11 empty] | Подъемники одномачтовые, грузоподъемность до 500 кг, высота подъема 45 м
| 4-100-030 | ОТм(Зтм) Средний разряд машинистов 3 |  |  |  | 4: чел.-ч; 5: 0.7; 7: 0.007; 10: 341.04; 12: 2.39 | [11 empty] | ОТм(Зтм) Средний разряд машинистов 3
| 91.14.02-001 | Автомобили бортовые, грузоподъемность до 5 т |  |  |  | маш.час | 0.7 |  | 0.007 | 415.92 |  | 441.7 |  | 3.09 | [11 empty] | Автомобили бортовые, грузоподъемность до 5 т
| 4-100-040 | ОТм(Зтм) Средний разряд машинистов 4 |  |  |  | 4: чел.-ч; 5: 0.7; 7: 0.007; 10: 384.03; 12: 2.69 | [11 empty] | ОТм(Зтм) Средний разряд машинистов 4
| 4 | М |  |  |  | 12: 199.33 | [12 empty] | М
| 01.7.07.29-0031 | Каболка |  |  |  | т | 0.007 |  | 7e-05 | 160056.6 | 1.14 | 182464.52 |  | 12.77 | [11 empty] | Каболка
| 01.7.07.29-0101 | Очес льняной |  |  |  | кг | 0.4 |  | 0.004 | 128.4 | 1.14 | 146.38 |  | 0.59 | [11 empty] | Очес льняной
| 01.7.15.14-0169 | Шурупы самонарезающие стальные с полукруглой головкой и прямым шлицем, остроконечные, диаметр 6 мм, длина 40 мм |  |  |  | т | 0.007 |  | 7e-05 | 104494.96 | 0.88 | 91955.56 |  | 6.44 | [11 empty] | Шурупы самонарезающие стальные с полукруглой головкой и прямым шлицем, остроконечные, диаметр 6 мм, длина 40 мм
| 03.2.02.08-0002 | Цемент расширяющийся |  |  |  | т | 0.0079 |  | 7.9e-05 | 14625.05 | 1.46 | 21352.57 |  | 1.69 | [11 empty] | Цемент расширяющийся
| 14.4.02.04-0142 | Краска масляная МА-0115, мумия, сурик железный |  |  |  | кг | 10 |  | 0.1 | 79.88 | 1.23 | 98.25 |  | 9.83 | [11 empty] | Краска масляная МА-0115, мумия, сурик железный
| 14.5.05.01-0012 | Олифа комбинированная для разведения масляных густотертых красок и для внешних работ по деревянным поверхностям |  |  |  | т | 0.0004 |  | 4e-06 | 60697.21 | 1.26 | 76478.48 |  | 0.31 | [11 empty] | Олифа комбинированная для разведения масляных густотертых красок и для внешних работ по деревянным поверхностям
| 24.3.05.01-0101 | Втулки полихлорвиниловые |  |  |  | 100 шт | 4 |  | 0.04 | 4278.16 | 0.98 | 4192.6 |  | 167.7 | [11 empty] | Втулки полихлорвиниловые
|  | Итого прямые затраты |  |  |  | 12: 976.42 | [13 empty] | Итого прямые затраты
46.1 | ФСБЦ-18.2.01.05-0101 | Умывальник полуфарфоровый и фарфоровый прямоугольный с кронштейнами, сифоном бутылочным из латуни, выпуском, одно отверстие под смеситель, смеситель с центральным подводом, набортный с одной рукоятью, излив с аэратором, вынос излива 220 мм, плоский излив, размеры 450х330х150 мм |  |  |  | компл | 100 |  | 1 | 3586.54 | 1.42 | 5092.89 |  | 5092.89 | [11 empty] | Умывальник полуфарфоровый и фарфоровый прямоугольный с кронштейнами, сифоном бутылочным из латуни, выпуском, одно отверстие под смеситель, смеситель с центральным подводом, набортный с одной рукоятью, излив с аэратором, вынос излива 220 мм, плоский излив, размеры 450х330х150 мм
|  | ФОТ |  |  |  | 12: 773.66 | [14 empty] | ФОТ
| Пр/812-099.2-1 | НР Внутренние санитарно-технические работы: смена труб, санприборов, запорной арматуры и другое (ремонтно-строительные) |  |  |  | 4: %; 5: 103; 7: 103; 12: 796.87 | [14 empty] | НР Внутренние санитарно-технические работы: смена труб, санприборов, запорной арматуры и другое (ремонтно-строительные)
| Пр/774-099.2 | СП Внутренние санитарно-технические работы: смена труб, санприборов, запорной арматуры и другое (ремонтно-строительные) |  |  |  | 4: %; 5: 52; 7: 52; 12: 402.3 | [14 empty] | СП Внутренние санитарно-технические работы: смена труб, санприборов, запорной арматуры и другое (ремонтно-строительные)
|  | Всего по позиции |  |  |  | 10: 726848; 12: 7268.48 | [15 empty] | Всего по позиции
19 | ГЭСНр62-03-005-02 | Окраска масляными составами ранее окрашенных поверхностей труб: стальных за 2 раза |  |  |  | 4: 100 м2; 7: 0.02 | [9 empty] | Окраска масляными составами ранее окрашенных поверхностей труб: стальных за 2 раза
|  | Объем=2 / 100 | [22 empty] | Объем=2 / 100
| 1 | ОТ(ЗТ) |  |  |  | 4: чел.-ч; 7: 1.482; 12: 479.95 | [11 empty] | ОТ(ЗТ)
| 1-100-24 | Средний разряд работы 2,4 (ср 2,4) |  |  |  | чел.-ч | 74.1 |  | 1.482 | 0 |  | 323.85 |  | 479.95 | [11 empty] | Средний разряд работы 2,4 (ср 2,4)
| 2 | ЭМ |  |  |  | 12: 0.09 | [12 empty] | ЭМ
|  | ОТм(ЗТм) |  |  |  | 4: чел.-ч; 7: 0.0002; 12: 0.08 | [11 empty] | ОТм(ЗТм)
| 91.14.02-001 | Автомобили бортовые, грузоподъемность до 5 т |  |  |  | маш.час | 0.01 |  | 0.0002 | 415.92 |  | 441.7 |  | 0.09 | [11 empty] | Автомобили бортовые, грузоподъемность до 5 т
| 4-100-040 | ОТм(Зтм) Средний разряд машинистов 4 |  |  |  | 4: чел.-ч; 5: 0.01; 7: 0.0002; 10: 384.03; 12: 0.08 | [11 empty] | ОТм(Зтм) Средний разряд машинистов 4
| 4 | М |  |  |  | 12: 13.82 | [12 empty] | М
| 01.7.20.08-0051 | Ветошь хлопчатобумажная цветная |  |  |  | кг | 0.1 |  | 0.002 | 56.81 | 1.88 | 106.8 |  | 0.21 | [11 empty] | Ветошь хлопчатобумажная цветная
| 14.5.05.01-0012 | Олифа комбинированная для разведения масляных густотертых красок и для внешних работ по деревянным поверхностям |  |  |  | т | 0.0089 |  | 0.000178 | 60697.21 | 1.26 | 76478.48 |  | 13.61 | [11 empty] | Олифа комбинированная для разведения масляных густотертых красок и для внешних работ по деревянным поверхностям
|  | Итого прямые затраты |  |  |  | 12: 493.94 | [13 empty] | Итого прямые затраты
19.1 | ФСБЦ-14.4.02.04-0182 | Краска масляная МА-15, цветная |  |  |  | т | 0.0161 |  | 0.000322 | 61265.39 | 1.23 | 75356.43 |  | 24.26 | [11 empty] | Краска масляная МА-15, цветная
|  | ФОТ |  |  |  | 12: 480.03 | [14 empty] | ФОТ
| Пр/812-096.0-1 | НР Малярные работы (ремонтно-строительные) |  |  |  | 4: %; 5: 90; 7: 90; 12: 432.03 | [14 empty] | НР Малярные работы (ремонтно-строительные)
| Пр/774-096.0 | СП Малярные работы (ремонтно-строительные) |  |  |  | 4: %; 5: 46; 7: 46; 12: 220.81 | [14 empty] | СП Малярные работы (ремонтно-строительные)
|  | Всего по позиции |  |  |  | 10: 58552; 12: 1171.04 | [15 empty] | Всего по позиции
|  | Итоги по разделу 5 Санузел : | [28 empty] | Итоги по разделу 5 Санузел :
|  | Итого прямые затраты (справочно) |  |  |  | 12: 17353.52 | [17 empty] | Итого прямые затраты (справочно)
|  | в том числе: | [29 empty] | в том числе:
|  | Оплата труда рабочих |  |  |  | 12: 5015.46 | [17 empty] | Оплата труда рабочих
|  | Эксплуатация машин |  |  |  | 12: 13.63 | [17 empty] | Эксплуатация машин
|  | Оплата труда машинистов (Отм) |  |  |  | 12: 21.88 | [17 empty] | Оплата труда машинистов (Отм)
|  | Материалы |  |  |  | 12: 12302.55 | [17 empty] | Материалы
|  | Строительные работы |  |  |  | 12: 24768.54 | [17 empty] | Строительные работы
|  | в том числе: | [29 empty] | в том числе:
|  | оплата труда |  |  |  | 12: 5015.46 | [17 empty] | оплата труда
|  | эксплуатация машин и механизмов |  |  |  | 12: 13.63 | [17 empty] | эксплуатация машин и механизмов
|  | оплата труда машинистов (Отм) |  |  |  | 12: 21.88 | [17 empty] | оплата труда машинистов (Отм)
|  | материалы |  |  |  | 12: 12302.55 | [17 empty] | материалы
|  | накладные расходы |  |  |  | 12: 4919.67 | [17 empty] | накладные расходы
|  | сметная прибыль |  |  |  | 12: 2495.35 | [17 empty] | сметная прибыль
|  | Итого ФОТ (справочно) |  |  |  | 12: 5037.34 | [17 empty] | Итого ФОТ (справочно)
|  | Итого накладные расходы (справочно) |  |  |  | 12: 4919.67 | [17 empty] | Итого накладные расходы (справочно)
|  | Итого сметная прибыль (справочно) |  |  |  | 12: 2495.35 | [17 empty] | Итого сметная прибыль (справочно)
|  | Итого по разделу 5 Санузел |  |  |  | 12: 24768.54 | [18 empty] | Итого по разделу 5 Санузел
Раздел 6. Электроснабжение | [22 empty] | Раздел 6. Электроснабжение
35 | ГЭСНм08-03-573-04 | Шкаф (пульт) управления навесной | [21 empty] | Шкаф (пульт) управления навесной | bar: 4; 7
| Приказ от 04.09.2019 № 519/пр табл.3 п.4 | Демонтаж оборудования, не пригодного для дальнейшего использования (предназначено в лом), без разборки и резки ОЗП=0,3; ЭМ=0,3 к расх.; ЗПМ=0,3; МАТ=0 к расх.; ТЗ=0,3; ТЗМ=0,3 | [31 empty] | Демонтаж оборудования, не пригодного для дальнейшего использования (предназначено в лом), без разборки и резки ОЗП=0,3; ЭМ=0,3 к расх.; ЗПМ=0,3; МАТ=0 к расх.; ТЗ=0,3; ТЗМ=0,3
| 1 | ОТ(ЗТ) |  |  |  | 4: чел.-ч; 7: 0.618; 12: 244.41 | [11 empty] | ОТ(ЗТ)
| 1-100-42 | Средний разряд работы 4,2 (ср 4,2) |  |  |  | чел.-ч | 2.06 | 0.3 | 0.618 | 0 |  | 395.49 |  | 244.41 | [11 empty] | Средний разряд работы 4,2 (ср 4,2)
| 2 | ЭМ |  |  |  | 12: 57.76 | [12 empty] | ЭМ
|  | ОТм(ЗТм) |  |  |  | 4: чел.-ч; 7: 0.093; 12: 38.09 | [11 empty] | ОТм(ЗТм)
| 91.04.01-041 | Молотки бурильные легкие при работе от передвижных компрессорных установок |  |  |  | маш.час | 0.19 | 0.3 | 0.057 | 18.43 | 1.34 | 24.7 |  | 1.41 | [11 empty] | Молотки бурильные легкие при работе от передвижных компрессорных установок
| 91.05.05-015 | Краны на автомобильном ходу, грузоподъемность 16 т |  |  |  | маш.час | 0.06 | 0.3 | 0.018 | 1167.7 |  | 1477.05 |  | 26.59 | [11 empty] | Краны на автомобильном ходу, грузоподъемность 16 т
| 4-100-060 | ОТм(Зтм) Средний разряд машинистов 6 |  |  |  | чел.-ч | 0.06 | 0.3 | 0.018 |  |  | 515.86 |  | 9.29 | [11 empty] | ОТм(Зтм) Средний разряд машинистов 6
| 91.14.02-001 | Автомобили бортовые, грузоподъемность до 5 т |  |  |  | маш.час | 0.06 | 0.3 | 0.018 | 415.92 |  | 441.7 |  | 7.95 | [11 empty] | Автомобили бортовые, грузоподъемность до 5 т
| 4-100-040 | ОТм(Зтм) Средний разряд машинистов 4 |  |  |  | чел.-ч | 0.06 | 0.3 | 0.018 |  |  | 384.03 |  | 6.91 | [11 empty] | ОТм(Зтм) Средний разряд машинистов 4
| 91.17.04-233 | Аппараты сварочные для ручной дуговой сварки, сварочный ток до 350 А |  |  |  | маш.час | 0.61 | 0.3 | 0.183 | 24.46 | 0.63 | 15.41 |  | 2.82 | [11 empty] | Аппараты сварочные для ручной дуговой сварки, сварочный ток до 350 А
| 91.18.01-007 | Компрессоры винтовые передвижные с двигателем внутреннего сгорания, давление до 0,7 МПа (7 атм), производительность до 5,4 м3/мин |  |  |  | маш.час | 0.19 | 0.3 | 0.057 | 308.54 | 1.08 | 333.22 |  | 18.99 | [11 empty] | Компрессоры винтовые передвижные с двигателем внутреннего сгорания, давление до 0,7 МПа (7 атм), производительность до 5,4 м3/мин
| 4-100-040 | ОТм(Зтм) Средний разряд машинистов 4 |  |  |  | чел.-ч | 0.19 | 0.3 | 0.057 |  |  | 384.03 |  | 21.89 | [11 empty] | ОТм(Зтм) Средний разряд машинистов 4
| 4 | М |  |  |  | 12: 0 | [12 empty] | М
| 01.7.11.07-0227 | Электроды сварочные для сварки низколегированных и углеродистых сталей УОНИ 13/45, Э42А, диаметр 4-5 мм |  |  |  | кг | 0.1 | 0 | 0 | 155.63 | 1.1 | 171.19 |  | 0 | [11 empty] | Электроды сварочные для сварки низколегированных и углеродистых сталей УОНИ 13/45, Э42А, диаметр 4-5 мм
| 01.7.15.03-0042 | Болты с гайками и шайбами строительные |  |  |  | кг | 0.1 | 0 | 0 | 174.93 | 0.88 | 153.94 |  | 0 | [11 empty] | Болты с гайками и шайбами строительные
| 14.4.02.04-0142 | Краска масляная МА-0115, мумия, сурик железный |  |  |  | кг | 0.02 | 0 | 0 | 79.88 | 1.23 | 98.25 |  | 0 | [11 empty] | Краска масляная МА-0115, мумия, сурик железный
|  | Итого прямые затраты |  |  |  | 12: 340.26 | [13 empty] | Итого прямые затраты
35.1 | Приказ Минстроя РФ от 04.08.2022 № 421/пр п.75а | Вспомогательные ненормируемые материальные ресурсы |  |  |  | 4: %; 5: 2; 12: 4.89 | [11 empty] | Вспомогательные ненормируемые материальные ресурсы
|  | ФОТ |  |  |  | 12: 282.5 | [14 empty] | ФОТ
| Пр/812-049.3-1 | НР Электротехнические установки на других объектах |  |  |  | 4: %; 5: 97; 7: 97; 12: 274.03 | [14 empty] | НР Электротехнические установки на других объектах
| Пр/774-049.3 | СП Электротехнические установки на других объектах |  |  |  | 4: %; 5: 51; 7: 51; 12: 144.08 | [14 empty] | СП Электротехнические установки на других объектах
|  | Всего по позиции |  |  |  | 10: 763.26; 12: 763.26 | [15 empty] | Всего по позиции
40 О | ФСБЦ-20.4.04.04-0005 | Щит учетно-распределительный встраиваемый |  |  |  | 4: шт; 7: 1; 8: 1959.31; 10: 2018.09; 12: 2018.09 | [9 empty] | Щит учетно-распределительный встраиваемый
|  | Всего по позиции |  |  |  | 10: 2018.09; 12: 2018.09 | [15 empty] | Всего по позиции
38 | ГЭСНм08-03-575-01 | Прибор или аппарат |  |  |  | 4: шт; 7: 9 | [9 empty] | Прибор или аппарат
| 1 | ОТ(ЗТ) |  |  |  | 4: чел.-ч; 7: 9.27; 12: 3666.19 | [11 empty] | ОТ(ЗТ)
| 1-100-42 | Средний разряд работы 4,2 (ср 4,2) |  |  |  | чел.-ч | 1.03 |  | 9.27 | 0 |  | 395.49 |  | 3666.19 | [11 empty] | Средний разряд работы 4,2 (ср 4,2)
| 4 | М |  |  |  | 12: 27.71 | [12 empty] | М
| 01.7.15.03-0042 | Болты с гайками и шайбами строительные |  |  |  | кг | 0.02 |  | 0.18 | 174.93 | 0.88 | 153.94 |  | 27.71 | [11 empty] | Болты с гайками и шайбами строительные
|  | Итого прямые затраты |  |  |  | 12: 3693.9 | [13 empty] | Итого прямые затраты
38.1 | Приказ Минстроя РФ от 04.08.2022 № 421/пр п.75а | Вспомогательные ненормируемые материальные ресурсы |  |  |  | 4: %; 5: 2; 12: 73.32 | [11 empty] | Вспомогательные ненормируемые материальные ресурсы
|  | ФОТ |  |  |  | 12: 3666.19 | [14 empty] | ФОТ
| Пр/812-049.3-1 | НР Электротехнические установки на других объектах |  |  |  | 4: %; 5: 97; 7: 97; 12: 3556.2 | [14 empty] | НР Электротехнические установки на других объектах
| Пр/774-049.3 | СП Электротехнические установки на других объектах |  |  |  | 4: %; 5: 51; 7: 51; 12: 1869.76 | [14 empty] | СП Электротехнические установки на других объектах
|  | Всего по позиции |  |  |  | 10: 1021.46; 12: 9193.18 | [15 empty] | Всего по позиции
39 О | ФСБЦ-62.1.01.09-1101 | Выключатель автоматический 1P, 16 А, 4,5 кА, характеристика С |  |  |  | 4: шт; 7: 9; 8: 100.65; 10: 90.59; 12: 815.31 | [9 empty] | Выключатель автоматический 1P, 16 А, 4,5 кА, характеристика С
|  | Всего по позиции |  |  |  | 10: 90.59; 12: 815.31 | [15 empty] | Всего по позиции
47 | ГЭСНр67-01-004-03 | Демонтаж: светильников с лампами накаливания |  |  |  | 4: 100 шт; 7: 0.02 | [9 empty] | Демонтаж: светильников с лампами накаливания
|  | Объем=2 / 100 | [22 empty] | Объем=2 / 100
| 1 | ОТ(ЗТ) |  |  |  | 4: чел.-ч; 7: 0.1264; 12: 39.48 | [11 empty] | ОТ(ЗТ)
| 1-100-20 | Средний разряд работы 2,0 (ср 2) |  |  |  | чел.-ч | 6.32 |  | 0.1264 | 0 |  | 312.38 |  | 39.48 | [11 empty] | Средний разряд работы 2,0 (ср 2)
| 2 | ЭМ |  |  |  | 12: 0.03 | [12 empty] | ЭМ
|  | ОТм(ЗТм) |  |  |  | 4: чел.-ч; 7: 0.0006; 12: 0.2 | [11 empty] | ОТм(ЗТм)
| 91.06.06-048 | Подъемники одномачтовые, грузоподъемность до 500 кг, высота подъема 45 м |  |  |  | маш.час | 0.03 |  | 0.0006 | 37.32 | 1.32 | 49.26 |  | 0.03 | [11 empty] | Подъемники одномачтовые, грузоподъемность до 500 кг, высота подъема 45 м
| 4-100-030 | ОТм(Зтм) Средний разряд машинистов 3 |  |  |  | 4: чел.-ч; 5: 0.03; 7: 0.0006; 10: 341.04; 12: 0.2 | [11 empty] | ОТм(Зтм) Средний разряд машинистов 3
|  | Итого прямые затраты |  |  |  | 12: 39.71 | [13 empty] | Итого прямые затраты
|  | ФОТ |  |  |  | 12: 39.68 | [14 empty] | ФОТ
| Пр/812-101.0-1 | НР Электромонтажные работы (ремонтно-строительные) |  |  |  | 4: %; 5: 91; 7: 91; 12: 36.11 | [14 empty] | НР Электромонтажные работы (ремонтно-строительные)
| Пр/774-101.0 | СП Электромонтажные работы (ремонтно-строительные) |  |  |  | 4: %; 5: 48; 7: 48; 12: 19.05 | [14 empty] | СП Электромонтажные работы (ремонтно-строительные)
|  | Всего по позиции |  |  |  | 10: 4743.5; 12: 94.87 | [15 empty] | Всего по позиции
48 | ГЭСНр67-01-004-05 | Демонтаж: светильников для люминесцентных ламп |  |  |  | 4: 100 шт; 7: 0.06 | [9 empty] | Демонтаж: светильников для люминесцентных ламп
|  | Объем=6 / 100 | [22 empty] | Объем=6 / 100
| 1 | ОТ(ЗТ) |  |  |  | 4: чел.-ч; 7: 1.0734; 12: 344.54 | [11 empty] | ОТ(ЗТ)
| 1-100-23 | Средний разряд работы 2,3 (ср 2,3) |  |  |  | чел.-ч | 17.89 |  | 1.0734 | 0 |  | 320.98 |  | 344.54 | [11 empty] | Средний разряд работы 2,3 (ср 2,3)
| 2 | ЭМ |  |  |  | 12: 0.24 | [12 empty] | ЭМ
|  | ОТм(ЗТм) |  |  |  | 4: чел.-ч; 7: 0.0048; 12: 1.64 | [11 empty] | ОТм(ЗТм)
| 91.06.06-048 | Подъемники одномачтовые, грузоподъемность до 500 кг, высота подъема 45 м |  |  |  | маш.час | 0.08 |  | 0.0048 | 37.32 | 1.32 | 49.26 |  | 0.24 | [11 empty] | Подъемники одномачтовые, грузоподъемность до 500 кг, высота подъема 45 м
| 4-100-030 | ОТм(Зтм) Средний разряд машинистов 3 |  |  |  | 4: чел.-ч; 5: 0.08; 7: 0.0048; 10: 341.04; 12: 1.64 | [11 empty] | ОТм(Зтм) Средний разряд машинистов 3
|  | Итого прямые затраты |  |  |  | 12: 346.42 | [13 empty] | Итого прямые затраты
|  | ФОТ |  |  |  | 12: 346.18 | [14 empty] | ФОТ
| Пр/812-101.0-1 | НР Электромонтажные работы (ремонтно-строительные) |  |  |  | 4: %; 5: 91; 7: 91; 12: 315.02 | [14 empty] | НР Электромонтажные работы (ремонтно-строительные)
| Пр/774-101.0 | СП Электромонтажные работы (ремонтно-строительные) |  |  |  | 4: %; 5: 48; 7: 48; 12: 166.17 | [14 empty] | СП Электромонтажные работы (ремонтно-строительные)
|  | Всего по позиции |  |  |  | 10: 13793.5; 12: 827.61 | [15 empty] | Всего по позиции
49 | ГЭСНр67-01-004-01 | Демонтаж: выключателей, розеток |  |  |  | 4: 100 шт; 7: 0.03 | [9 empty] | Демонтаж: выключателей, розеток
|  | Объем=3 / 100 | [22 empty] | Объем=3 / 100
| 1 | ОТ(ЗТ) |  |  |  | 4: чел.-ч; 7: 0.1752; 12: 54.73 | [11 empty] | ОТ(ЗТ)
| 1-100-20 | Средний разряд работы 2,0 (ср 2) |  |  |  | чел.-ч | 5.84 |  | 0.1752 | 0 |  | 312.38 |  | 54.73 | [11 empty] | Средний разряд работы 2,0 (ср 2)
|  | Итого прямые затраты |  |  |  | 12: 54.73 | [13 empty] | Итого прямые затраты
|  | ФОТ |  |  |  | 12: 54.73 | [14 empty] | ФОТ
| Пр/812-101.0-1 | НР Электромонтажные работы (ремонтно-строительные) |  |  |  | 4: %; 5: 91; 7: 91; 12: 49.8 | [14 empty] | НР Электромонтажные работы (ремонтно-строительные)
| Пр/774-101.0 | СП Электромонтажные работы (ремонтно-строительные) |  |  |  | 4: %; 5: 48; 7: 48; 12: 26.27 | [14 empty] | СП Электромонтажные работы (ремонтно-строительные)
|  | Всего по позиции |  |  |  | 10: 4360; 12: 130.8 | [15 empty] | Всего по позиции
50 | ГЭСНм08-02-390-01 | Короба пластмассовые: шириной до 40 мм |  |  |  | 4: 100 м; 7: 0.45 | [9 empty] | Короба пластмассовые: шириной до 40 мм
|  | Объем=45 / 100 | [22 empty] | Объем=45 / 100
| 1 | ОТ(ЗТ) |  |  |  | 4: чел.-ч; 7: 7.3305; 12: 2783.61 | [11 empty] | ОТ(ЗТ)
| 1-100-39 | Средний разряд работы 3,9 (ср 3,9) |  |  |  | чел.-ч | 16.29 |  | 7.3305 | 0 |  | 379.73 |  | 2783.61 | [11 empty] | Средний разряд работы 3,9 (ср 3,9)
| 2 | ЭМ |  |  |  | 12: 0.22 | [12 empty] | ЭМ
|  | ОТм(ЗТм) |  |  |  | 4: чел.-ч; 7: 0.0045; 12: 1.53 | [11 empty] | ОТм(ЗТм)
| 91.06.06-048 | Подъемники одномачтовые, грузоподъемность до 500 кг, высота подъема 45 м |  |  |  | маш.час | 0.01 |  | 0.0045 | 37.32 | 1.32 | 49.26 |  | 0.22 | [11 empty] | Подъемники одномачтовые, грузоподъемность до 500 кг, высота подъема 45 м
| 4-100-030 | ОТм(Зтм) Средний разряд машинистов 3 |  |  |  | 4: чел.-ч; 5: 0.01; 7: 0.0045; 10: 341.04; 12: 1.53 | [11 empty] | ОТм(Зтм) Средний разряд машинистов 3
| 4 | М |  |  |  | 12: 68.41 | [12 empty] | М
| 01.7.03.04-0001 | Электроэнергия |  |  |  | кВт-ч | 6.5664 |  | 2.9549 | 4.94 |  | 2.86 |  | 8.45 | [11 empty] | Электроэнергия
| 01.7.15.07-0022 | Дюбели полиэтиленовые распорные, диаметр 6 мм, длина 40 мм |  |  |  | 1000 шт | 0.2 |  | 0.09 | 261.09 | 0.88 | 229.76 |  | 20.68 | [11 empty] | Дюбели полиэтиленовые распорные, диаметр 6 мм, длина 40 мм
| 01.7.15.14-0165 | Шурупы самонарезающие стальные с полукруглой головкой и прямым шлицем, остроконечные, диаметр 4 мм, длина 40 мм |  |  |  | т | 0.001 |  | 0.00045 | 99190.96 | 0.88 | 87288.04 |  | 39.28 | [11 empty] | Шурупы самонарезающие стальные с полукруглой головкой и прямым шлицем, остроконечные, диаметр 4 мм, длина 40 мм
|  | Итого прямые затраты |  |  |  | 12: 2853.77 | [13 empty] | Итого прямые затраты
50.1 | Приказ Минстроя РФ от 04.08.2022 № 421/пр п.75а | Вспомогательные ненормируемые материальные ресурсы |  |  |  | 4: %; 5: 2; 12: 55.67 | [11 empty] | Вспомогательные ненормируемые материальные ресурсы
|  | ФОТ |  |  |  | 12: 2785.14 | [14 empty] | ФОТ
| Пр/812-049.3-1 | НР Электротехнические установки на других объектах |  |  |  | 4: %; 5: 97; 7: 97; 12: 2701.59 | [14 empty] | НР Электротехнические установки на других объектах
| Пр/774-049.3 | СП Электротехнические установки на других объектах |  |  |  | 4: %; 5: 51; 7: 51; 12: 1420.42 | [14 empty] | СП Электротехнические установки на других объектах
|  | Всего по позиции |  |  |  | 10: 15625.44; 12: 7031.45 | [15 empty] | Всего по позиции
51 О | ФСБЦ-20.2.05.04-0025 | Кабель-канал (короб), размеры 25х16 мм |  |  |  | 4: м; 7: 45; 8: 25.82; 10: 40.8; 12: 1836 | [9 empty] | Кабель-канал (короб), размеры 25х16 мм
|  | Всего по позиции |  |  |  | 10: 40.8; 12: 1836 | [15 empty] | Всего по позиции
52 | ГЭСНм08-02-399-01 | Провод в коробах, сечением: до 6 мм2 |  |  |  | 4: 100 м; 7: 0.45 | [9 empty] | Провод в коробах, сечением: до 6 мм2
|  | Объем=45 / 100 | [22 empty] | Объем=45 / 100
| 1 | ОТ(ЗТ) |  |  |  | 4: чел.-ч; 7: 1.269; 12: 476.42 | [11 empty] | ОТ(ЗТ)
| 1-100-38 | Средний разряд работы 3,8 (ср 3,8) |  |  |  | чел.-ч | 2.82 |  | 1.269 | 0 |  | 375.43 |  | 476.42 | [11 empty] | Средний разряд работы 3,8 (ср 3,8)
| 2 | ЭМ |  |  |  | 12: 8.64 | [12 empty] | ЭМ
|  | ОТм(ЗТм) |  |  |  | 4: чел.-ч; 7: 0.009; 12: 4.05 | [11 empty] | ОТм(ЗТм)
| 91.05.05-015 | Краны на автомобильном ходу, грузоподъемность 16 т |  |  |  | маш.час | 0.01 |  | 0.0045 | 1167.7 |  | 1477.05 |  | 6.65 | [11 empty] | Краны на автомобильном ходу, грузоподъемность 16 т
| 4-100-060 | ОТм(Зтм) Средний разряд машинистов 6 |  |  |  | 4: чел.-ч; 5: 0.01; 7: 0.0045; 10: 515.86; 12: 2.32 | [11 empty] | ОТм(Зтм) Средний разряд машинистов 6
| 91.14.02-001 | Автомобили бортовые, грузоподъемность до 5 т |  |  |  | маш.час | 0.01 |  | 0.0045 | 415.92 |  | 441.7 |  | 1.99 | [11 empty] | Автомобили бортовые, грузоподъемность до 5 т
| 4-100-040 | ОТм(Зтм) Средний разряд машинистов 4 |  |  |  | 4: чел.-ч; 5: 0.01; 7: 0.0045; 10: 384.03; 12: 1.73 | [11 empty] | ОТм(Зтм) Средний разряд машинистов 4
| 4 | М |  |  |  | 12: 54.3 | [12 empty] | М
| 01.7.06.05-0041 | Ленты изоляционные хлопчатобумажные прорезиненные для электромонтажных и ремонтных работ, цвет черный, ширина 20 мм, толщина 0,35 мм |  |  |  | м | 13.33 |  | 5.9985 | 5.87 | 1.14 | 6.69 |  | 40.13 | [11 empty] | Ленты изоляционные хлопчатобумажные прорезиненные для электромонтажных и ремонтных работ, цвет черный, ширина 20 мм, толщина 0,35 мм
| 01.7.06.07-0002 | Ленты монтажные из пластмассы для бандажирования проводов, скрепляются пластмассовыми кнопками, ширина 10 мм |  |  |  | 10 м | 0.5 |  | 0.225 | 37.71 | 1.41 | 53.17 |  | 11.96 | [11 empty] | Ленты монтажные из пластмассы для бандажирования проводов, скрепляются пластмассовыми кнопками, ширина 10 мм
| 14.4.02.04-0142 | Краска масляная МА-0115, мумия, сурик железный |  |  |  | кг | 0.05 |  | 0.0225 | 79.88 | 1.23 | 98.25 |  | 2.21 | [11 empty] | Краска масляная МА-0115, мумия, сурик железный
|  | Итого прямые затраты |  |  |  | 12: 543.41 | [13 empty] | Итого прямые затраты
52.1 | Приказ Минстроя РФ от 04.08.2022 № 421/пр п.75а | Вспомогательные ненормируемые материальные ресурсы |  |  |  | 4: %; 5: 2; 12: 9.53 | [11 empty] | Вспомогательные ненормируемые материальные ресурсы
|  | ФОТ |  |  |  | 12: 480.47 | [14 empty] | ФОТ
| Пр/812-049.3-1 | НР Электротехнические установки на других объектах |  |  |  | 4: %; 5: 97; 7: 97; 12: 466.06 | [14 empty] | НР Электротехнические установки на других объектах
| Пр/774-049.3 | СП Электротехнические установки на других объектах |  |  |  | 4: %; 5: 51; 7: 51; 12: 245.04 | [14 empty] | СП Электротехнические установки на других объектах
|  | Всего по позиции |  |  |  | 10: 2808.98; 12: 1264.04 | [15 empty] | Всего по позиции
53 | ФСБЦ-21.1.06.09-0099 | Кабель силовой с медными жилами ВВГнг(А) 3х1,5ок(N, PE)-660 |  |  |  | 4: 1000 м; 7: 0.03; 8: 46171.48; 10: 45709.77; 12: 1371.29 | [9 empty] | Кабель силовой с медными жилами ВВГнг(А) 3х1,5ок(N, PE)-660
|  | Объем=30 / 1000 | [22 empty] | Объем=30 / 1000
|  | Всего по позиции |  |  |  | 10: 45709.67; 12: 1371.29 | [15 empty] | Всего по позиции
54 | ФСБЦ-21.1.06.09-0100 | Кабель силовой с медными жилами ВВГнг(А) 3х2,5ок(N, PE)-660 |  |  |  | 4: 1000 м; 7: 0.05; 8: 71505.96; 10: 70790.9; 12: 3539.55 | [9 empty] | Кабель силовой с медными жилами ВВГнг(А) 3х2,5ок(N, PE)-660
|  | Всего по позиции |  |  |  | 10: 70791; 12: 3539.55 | [15 empty] | Всего по позиции
56 | ГЭСНм08-03-591-08 | Розетка штепсельная: неутопленного типа при открытой проводке |  |  |  | 4: 100 шт; 7: 0.1 | [9 empty] | Розетка штепсельная: неутопленного типа при открытой проводке
| 1 | ОТ(ЗТ) |  |  |  | 4: чел.-ч; 7: 3.456; 12: 1366.81 | [11 empty] | ОТ(ЗТ)
| 1-100-42 | Средний разряд работы 4,2 (ср 4,2) |  |  |  | чел.-ч | 34.56 |  | 3.456 | 0 |  | 395.49 |  | 1366.81 | [11 empty] | Средний разряд работы 4,2 (ср 4,2)
| 2 | ЭМ |  |  |  | 12: 5.31 | [12 empty] | ЭМ
|  | ОТм(ЗТм) |  |  |  | 4: чел.-ч; 7: 0.005; 12: 2.32 | [11 empty] | ОТм(ЗТм)
| 91.05.05-015 | Краны на автомобильном ходу, грузоподъемность 16 т |  |  |  | маш.час | 0.03 |  | 0.003 | 1167.7 |  | 1477.05 |  | 4.43 | [11 empty] | Краны на автомобильном ходу, грузоподъемность 16 т
| 4-100-060 | ОТм(Зтм) Средний разряд машинистов 6 |  |  |  | 4: чел.-ч; 5: 0.03; 7: 0.003; 10: 515.86; 12: 1.55 | [11 empty] | ОТм(Зтм) Средний разряд машинистов 6
| 91.14.02-001 | Автомобили бортовые, грузоподъемность до 5 т |  |  |  | маш.час | 0.02 |  | 0.002 | 415.92 |  | 441.7 |  | 0.88 | [11 empty] | Автомобили бортовые, грузоподъемность до 5 т
| 4-100-040 | ОТм(Зтм) Средний разряд машинистов 4 |  |  |  | 4: чел.-ч; 5: 0.02; 7: 0.002; 10: 384.03; 12: 0.77 | [11 empty] | ОТм(Зтм) Средний разряд машинистов 4
| 4 | М |  |  |  | 12: 15.55 | [12 empty] | М
| 01.7.03.04-0001 | Электроэнергия |  |  |  | кВт-ч | 2.132 |  | 0.2132 | 4.94 |  | 2.86 |  | 0.61 | [11 empty] | Электроэнергия
| 01.7.06.05-0041 | Ленты изоляционные хлопчатобумажные прорезиненные для электромонтажных и ремонтных работ, цвет черный, ширина 20 мм, толщина 0,35 мм |  |  |  | м | 9.17 |  | 0.917 | 5.87 | 1.14 | 6.69 |  | 6.13 | [11 empty] | Ленты изоляционные хлопчатобумажные прорезиненные для электромонтажных и ремонтных работ, цвет черный, ширина 20 мм, толщина 0,35 мм
| 01.7.15.07-0014 | Дюбели распорные полипропиленовые |  |  |  | 100 шт | 1.02 |  | 0.102 | 41.71 | 0.88 | 36.7 |  | 3.74 | [11 empty] | Дюбели распорные полипропиленовые
| 01.7.15.14-0161 | Шурупы самонарезающие стальные с полукруглой головкой и прямым шлицем, остроконечные, диаметр 2,5 мм, длина 20 мм |  |  |  | т | 0.00016 |  | 1.6e-05 | 173752.96 | 0.88 | 152902.6 |  | 2.45 | [11 empty] | Шурупы самонарезающие стальные с полукруглой головкой и прямым шлицем, остроконечные, диаметр 2,5 мм, длина 20 мм
| 01.7.15.14-0165 | Шурупы самонарезающие стальные с полукруглой головкой и прямым шлицем, остроконечные, диаметр 4 мм, длина 40 мм |  |  |  | т | 0.0003 |  | 3e-05 | 99190.96 | 0.88 | 87288.04 |  | 2.62 | [11 empty] | Шурупы самонарезающие стальные с полукруглой головкой и прямым шлицем, остроконечные, диаметр 4 мм, длина 40 мм
|  | Итого прямые затраты |  |  |  | 12: 1389.99 | [13 empty] | Итого прямые затраты
56.1 | Приказ Минстроя РФ от 04.08.2022 № 421/пр п.75а | Вспомогательные ненормируемые материальные ресурсы |  |  |  | 4: %; 5: 2; 12: 27.34 | [11 empty] | Вспомогательные ненормируемые материальные ресурсы
|  | ФОТ |  |  |  | 12: 1369.13 | [14 empty] | ФОТ
| Пр/812-049.3-1 | НР Электротехнические установки на других объектах |  |  |  | 4: %; 5: 97; 7: 97; 12: 1328.06 | [14 empty] | НР Электротехнические установки на других объектах
| Пр/774-049.3 | СП Электротехнические установки на других объектах |  |  |  | 4: %; 5: 51; 7: 51; 12: 698.26 | [14 empty] | СП Электротехнические установки на других объектах
|  | Всего по позиции |  |  |  | 10: 34436.5; 12: 3443.65 | [15 empty] | Всего по позиции
57 | ФСБЦ-20.4.03.05-0003 | Розетки открытой проводки двухгнездные с заземлением |  |  |  | 4: 100 шт; 7: 0.1; 8: 6992.98; 10: 8741.23; 12: 874.12 | [9 empty] | Розетки открытой проводки двухгнездные с заземлением
|  | Объем=10 / 100 | [22 empty] | Объем=10 / 100
|  | Всего по позиции |  |  |  | 10: 8741.2; 12: 874.12 | [15 empty] | Всего по позиции
58 | ГЭСНм08-03-591-01 | Выключатель: одноклавишный неутопленного типа при открытой проводке |  |  |  | 4: 100 шт; 7: 0.03 | [9 empty] | Выключатель: одноклавишный неутопленного типа при открытой проводке
|  | Объем=3 / 100 | [22 empty] | Объем=3 / 100
| 1 | ОТ(ЗТ) |  |  |  | 4: чел.-ч; 7: 0.948; 12: 374.92 | [11 empty] | ОТ(ЗТ)
| 1-100-42 | Средний разряд работы 4,2 (ср 4,2) |  |  |  | чел.-ч | 31.6 |  | 0.948 | 0 |  | 395.49 |  | 374.92 | [11 empty] | Средний разряд работы 4,2 (ср 4,2)
| 2 | ЭМ |  |  |  | 12: 1.6 | [12 empty] | ЭМ
|  | ОТм(ЗТм) |  |  |  | 4: чел.-ч; 7: 0.0015; 12: 0.69 | [11 empty] | ОТм(ЗТм)
| 91.05.05-015 | Краны на автомобильном ходу, грузоподъемность 16 т |  |  |  | маш.час | 0.03 |  | 0.0009 | 1167.7 |  | 1477.05 |  | 1.33 | [11 empty] | Краны на автомобильном ходу, грузоподъемность 16 т
| 4-100-060 | ОТм(Зтм) Средний разряд машинистов 6 |  |  |  | 4: чел.-ч; 5: 0.03; 7: 0.0009; 10: 515.86; 12: 0.46 | [11 empty] | ОТм(Зтм) Средний разряд машинистов 6
| 91.14.02-001 | Автомобили бортовые, грузоподъемность до 5 т |  |  |  | маш.час | 0.02 |  | 0.0006 | 415.92 |  | 441.7 |  | 0.27 | [11 empty] | Автомобили бортовые, грузоподъемность до 5 т
| 4-100-040 | ОТм(Зтм) Средний разряд машинистов 4 |  |  |  | 4: чел.-ч; 5: 0.02; 7: 0.0006; 10: 384.03; 12: 0.23 | [11 empty] | ОТм(Зтм) Средний разряд машинистов 4
| 4 | М |  |  |  | 12: 4.66 | [12 empty] | М
| 01.7.03.04-0001 | Электроэнергия |  |  |  | кВт-ч | 2.132 |  | 0.06396 | 4.94 |  | 2.86 |  | 0.18 | [11 empty] | Электроэнергия
| 01.7.06.05-0041 | Ленты изоляционные хлопчатобумажные прорезиненные для электромонтажных и ремонтных работ, цвет черный, ширина 20 мм, толщина 0,35 мм |  |  |  | м | 9.17 |  | 0.2751 | 5.87 | 1.14 | 6.69 |  | 1.84 | [11 empty] | Ленты изоляционные хлопчатобумажные прорезиненные для электромонтажных и ремонтных работ, цвет черный, ширина 20 мм, толщина 0,35 мм
| 01.7.15.07-0014 | Дюбели распорные полипропиленовые |  |  |  | 100 шт | 1.02 |  | 0.0306 | 41.71 | 0.88 | 36.7 |  | 1.12 | [11 empty] | Дюбели распорные полипропиленовые
| 01.7.15.14-0161 | Шурупы самонарезающие стальные с полукруглой головкой и прямым шлицем, остроконечные, диаметр 2,5 мм, длина 20 мм |  |  |  | т | 0.00016 |  | 4.8e-06 | 173752.96 | 0.88 | 152902.6 |  | 0.73 | [11 empty] | Шурупы самонарезающие стальные с полукруглой головкой и прямым шлицем, остроконечные, диаметр 2,5 мм, длина 20 мм
| 01.7.15.14-0165 | Шурупы самонарезающие стальные с полукруглой головкой и прямым шлицем, остроконечные, диаметр 4 мм, длина 40 мм |  |  |  | т | 0.0003 |  | 9e-06 | 99190.96 | 0.88 | 87288.04 |  | 0.79 | [11 empty] | Шурупы самонарезающие стальные с полукруглой головкой и прямым шлицем, остроконечные, диаметр 4 мм, длина 40 мм
|  | Итого прямые затраты |  |  |  | 12: 381.87 | [13 empty] | Итого прямые затраты
58.1 | Приказ Минстроя РФ от 04.08.2022 № 421/пр п.75а | Вспомогательные ненормируемые материальные ресурсы |  |  |  | 4: %; 5: 2; 12: 7.5 | [11 empty] | Вспомогательные ненормируемые материальные ресурсы
|  | ФОТ |  |  |  | 12: 375.61 | [14 empty] | ФОТ
| Пр/812-049.3-1 | НР Электротехнические установки на других объектах |  |  |  | 4: %; 5: 97; 7: 97; 12: 364.34 | [14 empty] | НР Электротехнические установки на других объектах
| Пр/774-049.3 | СП Электротехнические установки на других объектах |  |  |  | 4: %; 5: 51; 7: 51; 12: 191.56 | [14 empty] | СП Электротехнические установки на других объектах
|  | Всего по позиции |  |  |  | 10: 31509; 12: 945.27 | [15 empty] | Всего по позиции
59 | ФСБЦ-20.4.01.01-0031 | Выключатели одноклавишные для открытой проводки |  |  |  | 4: 10 шт; 7: 0.2; 8: 432.51; 10: 540.64; 12: 108.13 | [9 empty] | Выключатели одноклавишные для открытой проводки
|  | Объем=2 / 10 | [22 empty] | Объем=2 / 10
|  | Всего по позиции |  |  |  | 10: 540.65; 12: 108.13 | [15 empty] | Всего по позиции
34 | ГЭСНм08-03-594-13 | Светильник в подвесных потолках, устанавливаемый: на профиле, количество ламп в светильнике до 2 |  |  |  | 4: 100 шт; 7: 0.09 | [9 empty] | Светильник в подвесных потолках, устанавливаемый: на профиле, количество ламп в светильнике до 2
|  | Объем=9 / 100 | [22 empty] | Объем=9 / 100
| 1 | ОТ(ЗТ) |  |  |  | 4: чел.-ч; 7: 15.912; 12: 6293.04 | [11 empty] | ОТ(ЗТ)
| 1-100-42 | Средний разряд работы 4,2 (ср 4,2) |  |  |  | чел.-ч | 176.8 |  | 15.912 | 0 |  | 395.49 |  | 6293.04 | [11 empty] | Средний разряд работы 4,2 (ср 4,2)
| 2 | ЭМ |  |  |  | 12: 136.28 | [12 empty] | ЭМ
|  | ОТм(ЗТм) |  |  |  | 4: чел.-ч; 7: 0.1404; 12: 63.17 | [11 empty] | ОТм(ЗТм)
| 91.05.05-015 | Краны на автомобильном ходу, грузоподъемность 16 т |  |  |  | маш.час | 0.78 |  | 0.0702 | 1167.7 |  | 1477.05 |  | 103.69 | [11 empty] | Краны на автомобильном ходу, грузоподъемность 16 т
| 4-100-060 | ОТм(Зтм) Средний разряд машинистов 6 |  |  |  | 4: чел.-ч; 5: 0.78; 7: 0.0702; 10: 515.86; 12: 36.21 | [11 empty] | ОТм(Зтм) Средний разряд машинистов 6
| 91.14.02-001 | Автомобили бортовые, грузоподъемность до 5 т |  |  |  | маш.час | 0.78 |  | 0.0702 | 415.92 |  | 441.7 |  | 31.01 | [11 empty] | Автомобили бортовые, грузоподъемность до 5 т
| 4-100-040 | ОТм(Зтм) Средний разряд машинистов 4 |  |  |  | 4: чел.-ч; 5: 0.78; 7: 0.0702; 10: 384.03; 12: 26.96 | [11 empty] | ОТм(Зтм) Средний разряд машинистов 4
| 91.17.04-233 | Аппараты сварочные для ручной дуговой сварки, сварочный ток до 350 А |  |  |  | маш.час | 1.14 |  | 0.1026 | 24.46 | 0.63 | 15.41 |  | 1.58 | [11 empty] | Аппараты сварочные для ручной дуговой сварки, сварочный ток до 350 А
| 4 | М |  |  |  | 12: 1007.17 | [12 empty] | М
| 01.7.06.05-0041 | Ленты изоляционные хлопчатобумажные прорезиненные для электромонтажных и ремонтных работ, цвет черный, ширина 20 мм, толщина 0,35 мм |  |  |  | м | 35 |  | 3.15 | 5.87 | 1.14 | 6.69 |  | 21.07 | [11 empty] | Ленты изоляционные хлопчатобумажные прорезиненные для электромонтажных и ремонтных работ, цвет черный, ширина 20 мм, толщина 0,35 мм
| 01.7.06.07-0002 | Ленты монтажные из пластмассы для бандажирования проводов, скрепляются пластмассовыми кнопками, ширина 10 мм |  |  |  | 10 м | 1 |  | 0.09 | 37.71 | 1.41 | 53.17 |  | 4.79 | [11 empty] | Ленты монтажные из пластмассы для бандажирования проводов, скрепляются пластмассовыми кнопками, ширина 10 мм
| 01.7.11.07-0227 | Электроды сварочные для сварки низколегированных и углеродистых сталей УОНИ 13/45, Э42А, диаметр 4-5 мм |  |  |  | кг | 2.1 |  | 0.189 | 155.63 | 1.1 | 171.19 |  | 32.35 | [11 empty] | Электроды сварочные для сварки низколегированных и углеродистых сталей УОНИ 13/45, Э42А, диаметр 4-5 мм
| 01.7.15.03-0042 | Болты с гайками и шайбами строительные |  |  |  | кг | 10.4 |  | 0.936 | 174.93 | 0.88 | 153.94 |  | 144.09 | [11 empty] | Болты с гайками и шайбами строительные
| 08.3.07.01-0052 | Прокат стальной горячекатаный полосовой, марки стали Ст3сп, Ст3пс, размеры 50х5 мм |  |  |  | т | 0.15 |  | 0.0135 | 70310.45 | 0.82 | 57654.57 |  | 778.34 | [11 empty] | Прокат стальной горячекатаный полосовой, марки стали Ст3сп, Ст3пс, размеры 50х5 мм
| 14.4.02.04-0142 | Краска масляная МА-0115, мумия, сурик железный |  |  |  | кг | 3 |  | 0.27 | 79.88 | 1.23 | 98.25 |  | 26.53 | [11 empty] | Краска масляная МА-0115, мумия, сурик железный
|  | Итого прямые затраты |  |  |  | 12: 7499.66 | [13 empty] | Итого прямые затраты
34.1 | Приказ Минстроя РФ от 04.08.2022 № 421/пр п.75а | Вспомогательные ненормируемые материальные ресурсы |  |  |  | 4: %; 5: 2; 12: 125.86 | [11 empty] | Вспомогательные ненормируемые материальные ресурсы
|  | ФОТ |  |  |  | 12: 6356.21 | [14 empty] | ФОТ
| Пр/812-049.3-1 | НР Электротехнические установки на других объектах |  |  |  | 4: %; 5: 97; 7: 97; 12: 6165.52 | [14 empty] | НР Электротехнические установки на других объектах
| Пр/774-049.3 | СП Электротехнические установки на других объектах |  |  |  | 4: %; 5: 51; 7: 51; 12: 3241.67 | [14 empty] | СП Электротехнические установки на других объектах
|  | Всего по позиции |  |  |  | 10: 189252.33; 12: 17032.71 | [15 empty] | Всего по позиции
33 | ФСБЦ-20.3.03.04-1103 | Светильник со светодиодными лампами, потолочный, встраиваемый, с рассеивателем из полиметилметакрилата, напряжение 220 В, размеры 595х595 мм |  |  |  | 4: шт; 7: 9; 8: 1546.45; 10: 1917.6; 12: 17258.4 | [9 empty] | Светильник со светодиодными лампами, потолочный, встраиваемый, с рассеивателем из полиметилметакрилата, напряжение 220 В, размеры 595х595 мм
|  | Всего по позиции |  |  |  | 10: 1917.6; 12: 17258.4 | [15 empty] | Всего по позиции
60 | ГЭСНм08-03-593-06 | Светильник потолочный или настенный с креплением винтами или болтами для помещений: с нормальными условиями среды, одноламповый |  |  |  | 4: 100 шт; 7: 0.04 | [9 empty] | Светильник потолочный или настенный с креплением винтами или болтами для помещений: с нормальными условиями среды, одноламповый
|  | Объем=4 / 100 | [22 empty] | Объем=4 / 100
| 1 | ОТ(ЗТ) |  |  |  | 4: чел.-ч; 7: 2.8256; 12: 1117.5 | [11 empty] | ОТ(ЗТ)
| 1-100-42 | Средний разряд работы 4,2 (ср 4,2) |  |  |  | чел.-ч | 70.64 |  | 2.8256 | 0 |  | 395.49 |  | 1117.5 | [11 empty] | Средний разряд работы 4,2 (ср 4,2)
| 2 | ЭМ |  |  |  | 12: 67.36 | [12 empty] | ЭМ
|  | ОТм(ЗТм) |  |  |  | 4: чел.-ч; 7: 0.07; 12: 31.52 | [11 empty] | ОТм(ЗТм)
| 91.05.05-015 | Краны на автомобильном ходу, грузоподъемность 16 т |  |  |  | маш.час | 0.88 |  | 0.0352 | 1167.7 |  | 1477.05 |  | 51.99 | [11 empty] | Краны на автомобильном ходу, грузоподъемность 16 т
| 4-100-060 | ОТм(Зтм) Средний разряд машинистов 6 |  |  |  | 4: чел.-ч; 5: 0.88; 7: 0.0352; 10: 515.86; 12: 18.16 | [11 empty] | ОТм(Зтм) Средний разряд машинистов 6
| 91.14.02-001 | Автомобили бортовые, грузоподъемность до 5 т |  |  |  | маш.час | 0.87 |  | 0.0348 | 415.92 |  | 441.7 |  | 15.37 | [11 empty] | Автомобили бортовые, грузоподъемность до 5 т
| 4-100-040 | ОТм(Зтм) Средний разряд машинистов 4 |  |  |  | 4: чел.-ч; 5: 0.87; 7: 0.0348; 10: 384.03; 12: 13.36 | [11 empty] | ОТм(Зтм) Средний разряд машинистов 4
| 4 | М |  |  |  | 12: 33.26 | [12 empty] | М
| 01.7.03.04-0001 | Электроэнергия |  |  |  | кВт-ч | 8.5176 |  | 0.3407 | 4.94 |  | 2.86 |  | 0.97 | [11 empty] | Электроэнергия
| 01.7.06.05-0041 | Ленты изоляционные хлопчатобумажные прорезиненные для электромонтажных и ремонтных работ, цвет черный, ширина 20 мм, толщина 0,35 мм |  |  |  | м | 25.83 |  | 1.0332 | 5.87 | 1.14 | 6.69 |  | 6.91 | [11 empty] | Ленты изоляционные хлопчатобумажные прорезиненные для электромонтажных и ремонтных работ, цвет черный, ширина 20 мм, толщина 0,35 мм
| 01.7.15.04-0011 | Винты стальные с полукруглой головкой, длина 50 мм |  |  |  | т | 0.00306 |  | 0.0001224 | 127406 | 0.88 | 112117.28 |  | 13.72 | [11 empty] | Винты стальные с полукруглой головкой, длина 50 мм
| 01.7.15.07-0014 | Дюбели распорные полипропиленовые |  |  |  | 100 шт | 4.08 |  | 0.1632 | 41.71 | 0.88 | 36.7 |  | 5.99 | [11 empty] | Дюбели распорные полипропиленовые
| 20.5.04.10-0011 | Сжимы соединительные |  |  |  | 100 шт | 1.02 |  | 0.0408 | 87.93 | 1.58 | 138.93 |  | 5.67 | [11 empty] | Сжимы соединительные
|  | Итого прямые затраты |  |  |  | 12: 1249.64 | [13 empty] | Итого прямые затраты
60.1 | Приказ Минстроя РФ от 04.08.2022 № 421/пр п.75а | Вспомогательные ненормируемые материальные ресурсы |  |  |  | 4: %; 5: 2; 12: 22.35 | [11 empty] | Вспомогательные ненормируемые материальные ресурсы
|  | ФОТ |  |  |  | 12: 1149.02 | [14 empty] | ФОТ
| Пр/812-049.3-1 | НР Электротехнические установки на других объектах |  |  |  | 4: %; 5: 97; 7: 97; 12: 1114.55 | [14 empty] | НР Электротехнические установки на других объектах
| Пр/774-049.3 | СП Электротехнические установки на других объектах |  |  |  | 4: %; 5: 51; 7: 51; 12: 586 | [14 empty] | СП Электротехнические установки на других объектах
|  | Всего по позиции |  |  |  | 10: 74313.5; 12: 2972.54 | [15 empty] | Всего по позиции
62 | ФСБЦ-20.3.03.03-0024 | Светильник настенный с рассеивателем из силикатного стекла |  |  |  | 4: шт; 7: 4; 8: 120.89; 10: 149.9; 12: 599.6 | [9 empty] | Светильник настенный с рассеивателем из силикатного стекла
|  | Всего по позиции |  |  |  | 10: 149.9; 12: 599.6 | [15 empty] | Всего по позиции
|  | Итоги по разделу 6 Электроснабжение : | [28 empty] | Итоги по разделу 6 Электроснабжение :
|  | Итого прямые затраты (справочно) |  |  |  | 12: 42470.91 | [17 empty] | Итого прямые затраты (справочно)
|  | в том числе: | [29 empty] | в том числе:
|  | Оплата труда рабочих |  |  |  | 12: 16761.65 | [17 empty] | Оплата труда рабочих
|  | Эксплуатация машин |  |  |  | 12: 277.44 | [17 empty] | Эксплуатация машин
|  | Оплата труда машинистов (Отм) |  |  |  | 12: 143.21 | [17 empty] | Оплата труда машинистов (Отм)
|  | Материалы |  |  |  | 12: 25288.61 | [17 empty] | Материалы
|  | Строительные работы |  |  |  | 12: 1053.28 | [17 empty] | Строительные работы
|  | в том числе: | [29 empty] | в том числе:
|  | оплата труда |  |  |  | 12: 438.75 | [17 empty] | оплата труда
|  | эксплуатация машин и механизмов |  |  |  | 12: 0.27 | [17 empty] | эксплуатация машин и механизмов
|  | оплата труда машинистов (Отм) |  |  |  | 12: 1.84 | [17 empty] | оплата труда машинистов (Отм)
|  | накладные расходы |  |  |  | 12: 400.93 | [17 empty] | накладные расходы
|  | сметная прибыль |  |  |  | 12: 211.49 | [17 empty] | сметная прибыль
|  | Монтажные работы |  |  |  | 12: 66397.19 | [17 empty] | Монтажные работы
|  | в том числе: | [29 empty] | в том числе:
|  | оплата труда |  |  |  | 12: 16322.9 | [17 empty] | оплата труда
|  | эксплуатация машин и механизмов |  |  |  | 12: 277.17 | [17 empty] | эксплуатация машин и механизмов
|  | оплата труда машинистов (Отм) |  |  |  | 12: 141.37 | [17 empty] | оплата труда машинистов (Отм)
|  | материалы |  |  |  | 12: 25288.61 | [17 empty] | материалы
|  | накладные расходы |  |  |  | 12: 15970.35 | [17 empty] | накладные расходы
|  | сметная прибыль |  |  |  | 12: 8396.79 | [17 empty] | сметная прибыль
|  | Оборудование |  |  |  | 12: 4669.4 | [17 empty] | Оборудование
|  | Инженерное оборудование |  |  |  | 12: 4669.4 | [17 empty] | Инженерное оборудование
|  | Итого ФОТ (справочно) |  |  |  | 12: 16904.86 | [17 empty] | Итого ФОТ (справочно)
|  | Итого накладные расходы (справочно) |  |  |  | 12: 16371.28 | [17 empty] | Итого накладные расходы (справочно)
|  | Итого сметная прибыль (справочно) |  |  |  | 12: 8608.28 | [17 empty] | Итого сметная прибыль (справочно)
|  | Итого по разделу 6 Электроснабжение |  |  |  | 12: 72119.87 | [18 empty] | Итого по разделу 6 Электроснабжение
Раздел 7. Слаботочка | [22 empty] | Раздел 7. Слаботочка
63 | ГЭСНм08-03-591-08 | Розетка: неутопленного типа при открытой проводке |  |  |  | 4: 100 шт; 7: 0.16 | [9 empty] | Розетка: неутопленного типа при открытой проводке
|  | Объем=16 / 100 | [22 empty] | Объем=16 / 100
| 1 | ОТ(ЗТ) |  |  |  | 4: чел.-ч; 7: 5.5296; 12: 2186.9 | [11 empty] | ОТ(ЗТ)
| 1-100-42 | Средний разряд работы 4,2 (ср 4,2) |  |  |  | чел.-ч | 34.56 |  | 5.5296 | 0 |  | 395.49 |  | 2186.9 | [11 empty] | Средний разряд работы 4,2 (ср 4,2)
| 2 | ЭМ |  |  |  | 12: 8.5 | [12 empty] | ЭМ
|  | ОТм(ЗТм) |  |  |  | 4: чел.-ч; 7: 0.008; 12: 3.71 | [11 empty] | ОТм(ЗТм)
| 91.05.05-015 | Краны на автомобильном ходу, грузоподъемность 16 т |  |  |  | маш.час | 0.03 |  | 0.0048 | 1167.7 |  | 1477.05 |  | 7.09 | [11 empty] | Краны на автомобильном ходу, грузоподъемность 16 т
| 4-100-060 | ОТм(Зтм) Средний разряд машинистов 6 |  |  |  | 4: чел.-ч; 5: 0.03; 7: 0.0048; 10: 515.86; 12: 2.48 | [11 empty] | ОТм(Зтм) Средний разряд машинистов 6
| 91.14.02-001 | Автомобили бортовые, грузоподъемность до 5 т |  |  |  | маш.час | 0.02 |  | 0.0032 | 415.92 |  | 441.7 |  | 1.41 | [11 empty] | Автомобили бортовые, грузоподъемность до 5 т
| 4-100-040 | ОТм(Зтм) Средний разряд машинистов 4 |  |  |  | 4: чел.-ч; 5: 0.02; 7: 0.0032; 10: 384.03; 12: 1.23 | [11 empty] | ОТм(Зтм) Средний разряд машинистов 4
| 4 | М |  |  |  | 12: 24.89 | [12 empty] | М
| 01.7.03.04-0001 | Электроэнергия |  |  |  | кВт-ч | 2.132 |  | 0.34112 | 4.94 |  | 2.86 |  | 0.98 | [11 empty] | Электроэнергия
| 01.7.06.05-0041 | Ленты изоляционные хлопчатобумажные прорезиненные для электромонтажных и ремонтных работ, цвет черный, ширина 20 мм, толщина 0,35 мм |  |  |  | м | 9.17 |  | 1.4672 | 5.87 | 1.14 | 6.69 |  | 9.82 | [11 empty] | Ленты изоляционные хлопчатобумажные прорезиненные для электромонтажных и ремонтных работ, цвет черный, ширина 20 мм, толщина 0,35 мм
| 01.7.15.07-0014 | Дюбели распорные полипропиленовые |  |  |  | 100 шт | 1.02 |  | 0.1632 | 41.71 | 0.88 | 36.7 |  | 5.99 | [11 empty] | Дюбели распорные полипропиленовые
| 01.7.15.14-0161 | Шурупы самонарезающие стальные с полукруглой головкой и прямым шлицем, остроконечные, диаметр 2,5 мм, длина 20 мм |  |  |  | т | 0.00016 |  | 2.56e-05 | 173752.96 | 0.88 | 152902.6 |  | 3.91 | [11 empty] | Шурупы самонарезающие стальные с полукруглой головкой и прямым шлицем, остроконечные, диаметр 2,5 мм, длина 20 мм
| 01.7.15.14-0165 | Шурупы самонарезающие стальные с полукруглой головкой и прямым шлицем, остроконечные, диаметр 4 мм, длина 40 мм |  |  |  | т | 0.0003 |  | 4.8e-05 | 99190.96 | 0.88 | 87288.04 |  | 4.19 | [11 empty] | Шурупы самонарезающие стальные с полукруглой головкой и прямым шлицем, остроконечные, диаметр 4 мм, длина 40 мм
|  | Итого прямые затраты |  |  |  | 12: 2224 | [13 empty] | Итого прямые затраты
63.1 | Приказ Минстроя РФ от 04.08.2022 № 421/пр п.75а | Вспомогательные ненормируемые материальные ресурсы |  |  |  | 4: %; 5: 2; 12: 43.74 | [11 empty] | Вспомогательные ненормируемые материальные ресурсы
|  | ФОТ |  |  |  | 12: 2190.61 | [14 empty] | ФОТ
| Пр/812-049.3-1 | НР Электротехнические установки на других объектах |  |  |  | 4: %; 5: 97; 7: 97; 12: 2124.89 | [14 empty] | НР Электротехнические установки на других объектах
| Пр/774-049.3 | СП Электротехнические установки на других объектах |  |  |  | 4: %; 5: 51; 7: 51; 12: 1117.21 | [14 empty] | СП Электротехнические установки на других объектах
|  | Всего по позиции |  |  |  | 10: 34436.5; 12: 5509.84 | [15 empty] | Всего по позиции
64 | ФСБЦ-20.4.03.03-1023 | Розетка компьютерная RJ-45 для монтажа в кабель-каналы, 1 модуль, 1,5 А, 150 В, цвет белый, IP20 |  |  |  | 4: шт; 7: 8; 8: 384.51; 10: 480.64; 12: 3845.12 | [9 empty] | Розетка компьютерная RJ-45 для монтажа в кабель-каналы, 1 модуль, 1,5 А, 150 В, цвет белый, IP20
|  | Всего по позиции |  |  |  | 10: 480.64; 12: 3845.12 | [15 empty] | Всего по позиции
65 | ФСБЦ-20.4.03.03-1024 | Розетка телефонная RJ-11 для монтажа в кабель-каналы, категория 3, 1 модуль, 1,5 А, 150 В, цвет белый, IP20 |  |  |  | 4: шт; 7: 8; 8: 277.99; 10: 347.49; 12: 2779.92 | [9 empty] | Розетка телефонная RJ-11 для монтажа в кабель-каналы, категория 3, 1 модуль, 1,5 А, 150 В, цвет белый, IP20
|  | Всего по позиции |  |  |  | 10: 347.49; 12: 2779.92 | [15 empty] | Всего по позиции
67 | ГЭСНм08-02-399-01 | Провод в коробах, сечением: до 6 мм2 |  |  |  | 4: 100 м; 7: 0.8 | [9 empty] | Провод в коробах, сечением: до 6 мм2
|  | Объем=80 / 100 | [22 empty] | Объем=80 / 100
| 1 | ОТ(ЗТ) |  |  |  | 4: чел.-ч; 7: 2.256; 12: 846.97 | [11 empty] | ОТ(ЗТ)
| 1-100-38 | Средний разряд работы 3,8 (ср 3,8) |  |  |  | чел.-ч | 2.82 |  | 2.256 | 0 |  | 375.43 |  | 846.97 | [11 empty] | Средний разряд работы 3,8 (ср 3,8)
| 2 | ЭМ |  |  |  | 12: 15.35 | [12 empty] | ЭМ
|  | ОТм(ЗТм) |  |  |  | 4: чел.-ч; 7: 0.016; 12: 7.2 | [11 empty] | ОТм(ЗТм)
| 91.05.05-015 | Краны на автомобильном ходу, грузоподъемность 16 т |  |  |  | маш.час | 0.01 |  | 0.008 | 1167.7 |  | 1477.05 |  | 11.82 | [11 empty] | Краны на автомобильном ходу, грузоподъемность 16 т
| 4-100-060 | ОТм(Зтм) Средний разряд машинистов 6 |  |  |  | 4: чел.-ч; 5: 0.01; 7: 0.008; 10: 515.86; 12: 4.13 | [11 empty] | ОТм(Зтм) Средний разряд машинистов 6
| 91.14.02-001 | Автомобили бортовые, грузоподъемность до 5 т |  |  |  | маш.час | 0.01 |  | 0.008 | 415.92 |  | 441.7 |  | 3.53 | [11 empty] | Автомобили бортовые, грузоподъемность до 5 т
| 4-100-040 | ОТм(Зтм) Средний разряд машинистов 4 |  |  |  | 4: чел.-ч; 5: 0.01; 7: 0.008; 10: 384.03; 12: 3.07 | [11 empty] | ОТм(Зтм) Средний разряд машинистов 4
| 4 | М |  |  |  | 12: 96.54 | [12 empty] | М
| 01.7.06.05-0041 | Ленты изоляционные хлопчатобумажные прорезиненные для электромонтажных и ремонтных работ, цвет черный, ширина 20 мм, толщина 0,35 мм |  |  |  | м | 13.33 |  | 10.664 | 5.87 | 1.14 | 6.69 |  | 71.34 | [11 empty] | Ленты изоляционные хлопчатобумажные прорезиненные для электромонтажных и ремонтных работ, цвет черный, ширина 20 мм, толщина 0,35 мм
| 01.7.06.07-0002 | Ленты монтажные из пластмассы для бандажирования проводов, скрепляются пластмассовыми кнопками, ширина 10 мм |  |  |  | 10 м | 0.5 |  | 0.4 | 37.71 | 1.41 | 53.17 |  | 21.27 | [11 empty] | Ленты монтажные из пластмассы для бандажирования проводов, скрепляются пластмассовыми кнопками, ширина 10 мм
| 14.4.02.04-0142 | Краска масляная МА-0115, мумия, сурик железный |  |  |  | кг | 0.05 |  | 0.04 | 79.88 | 1.23 | 98.25 |  | 3.93 | [11 empty] | Краска масляная МА-0115, мумия, сурик железный
|  | Итого прямые затраты |  |  |  | 12: 966.06 | [13 empty] | Итого прямые затраты
67.1 | Приказ Минстроя РФ от 04.08.2022 № 421/пр п.75а | Вспомогательные ненормируемые материальные ресурсы |  |  |  | 4: %; 5: 2; 12: 16.94 | [11 empty] | Вспомогательные ненормируемые материальные ресурсы
|  | ФОТ |  |  |  | 12: 854.17 | [14 empty] | ФОТ
| Пр/812-049.3-1 | НР Электротехнические установки на других объектах |  |  |  | 4: %; 5: 97; 7: 97; 12: 828.54 | [14 empty] | НР Электротехнические установки на других объектах
| Пр/774-049.3 | СП Электротехнические установки на других объектах |  |  |  | 4: %; 5: 51; 7: 51; 12: 435.63 | [14 empty] | СП Электротехнические установки на других объектах
|  | Всего по позиции |  |  |  | 10: 2808.96; 12: 2247.17 | [15 empty] | Всего по позиции
68 | ГЭСНм08-02-390-01 | Короба пластмассовые: шириной до 40 мм |  |  |  | 4: 100 м; 7: 0.8 | [9 empty] | Короба пластмассовые: шириной до 40 мм
|  | Объем=80 / 100 | [22 empty] | Объем=80 / 100
| 1 | ОТ(ЗТ) |  |  |  | 4: чел.-ч; 7: 13.032; 12: 4948.64 | [11 empty] | ОТ(ЗТ)
| 1-100-39 | Средний разряд работы 3,9 (ср 3,9) |  |  |  | чел.-ч | 16.29 |  | 13.032 | 0 |  | 379.73 |  | 4948.64 | [11 empty] | Средний разряд работы 3,9 (ср 3,9)
| 2 | ЭМ |  |  |  | 12: 0.39 | [12 empty] | ЭМ
|  | ОТм(ЗТм) |  |  |  | 4: чел.-ч; 7: 0.008; 12: 2.73 | [11 empty] | ОТм(ЗТм)
| 91.06.06-048 | Подъемники одномачтовые, грузоподъемность до 500 кг, высота подъема 45 м |  |  |  | маш.час | 0.01 |  | 0.008 | 37.32 | 1.32 | 49.26 |  | 0.39 | [11 empty] | Подъемники одномачтовые, грузоподъемность до 500 кг, высота подъема 45 м
| 4-100-030 | ОТм(Зтм) Средний разряд машинистов 3 |  |  |  | 4: чел.-ч; 5: 0.01; 7: 0.008; 10: 341.04; 12: 2.73 | [11 empty] | ОТм(Зтм) Средний разряд машинистов 3
| 4 | М |  |  |  | 12: 121.61 | [12 empty] | М
| 01.7.03.04-0001 | Электроэнергия |  |  |  | кВт-ч | 6.5664 |  | 5.2531 | 4.94 |  | 2.86 |  | 15.02 | [11 empty] | Электроэнергия
| 01.7.15.07-0022 | Дюбели полиэтиленовые распорные, диаметр 6 мм, длина 40 мм |  |  |  | 1000 шт | 0.2 |  | 0.16 | 261.09 | 0.88 | 229.76 |  | 36.76 | [11 empty] | Дюбели полиэтиленовые распорные, диаметр 6 мм, длина 40 мм
| 01.7.15.14-0165 | Шурупы самонарезающие стальные с полукруглой головкой и прямым шлицем, остроконечные, диаметр 4 мм, длина 40 мм |  |  |  | т | 0.001 |  | 0.0008 | 99190.96 | 0.88 | 87288.04 |  | 69.83 | [11 empty] | Шурупы самонарезающие стальные с полукруглой головкой и прямым шлицем, остроконечные, диаметр 4 мм, длина 40 мм
|  | Итого прямые затраты |  |  |  | 12: 5073.37 | [13 empty] | Итого прямые затраты
68.1 | Приказ Минстроя РФ от 04.08.2022 № 421/пр п.75а | Вспомогательные ненормируемые материальные ресурсы |  |  |  | 4: %; 5: 2; 12: 98.97 | [11 empty] | Вспомогательные ненормируемые материальные ресурсы
|  | ФОТ |  |  |  | 12: 4951.37 | [14 empty] | ФОТ
| Пр/812-049.3-1 | НР Электротехнические установки на других объектах |  |  |  | 4: %; 5: 97; 7: 97; 12: 4802.83 | [14 empty] | НР Электротехнические установки на других объектах
| Пр/774-049.3 | СП Электротехнические установки на других объектах |  |  |  | 4: %; 5: 51; 7: 51; 12: 2525.2 | [14 empty] | СП Электротехнические установки на других объектах
|  | Всего по позиции |  |  |  | 10: 15625.46; 12: 12500.37 | [15 empty] | Всего по позиции
69 О | ФСБЦ-20.2.05.04-0025 | Кабель-канал (короб), размеры 25х16 мм |  |  |  | 4: м; 7: 80; 8: 25.82; 10: 40.8; 12: 3264 | [9 empty] | Кабель-канал (короб), размеры 25х16 мм
|  | Всего по позиции |  |  |  | 10: 40.8; 12: 3264 | [15 empty] | Всего по позиции
|  | Итоги по разделу 7 Слаботочка : | [28 empty] | Итоги по разделу 7 Слаботочка :
|  | Итого прямые затраты (справочно) |  |  |  | 12: 15048.12 | [17 empty] | Итого прямые затраты (справочно)
|  | в том числе: | [29 empty] | в том числе:
|  | Оплата труда рабочих |  |  |  | 12: 7982.51 | [17 empty] | Оплата труда рабочих
|  | Эксплуатация машин |  |  |  | 12: 24.24 | [17 empty] | Эксплуатация машин
|  | Оплата труда машинистов (Отм) |  |  |  | 12: 13.64 | [17 empty] | Оплата труда машинистов (Отм)
|  | Материалы |  |  |  | 12: 7027.73 | [17 empty] | Материалы
|  | Строительные работы |  |  |  | 12: 6625.04 | [17 empty] | Строительные работы
|  | в том числе: | [29 empty] | в том числе:
|  | материалы |  |  |  | 12: 6625.04 | [17 empty] | материалы
|  | Монтажные работы |  |  |  | 12: 20257.38 | [17 empty] | Монтажные работы
|  | в том числе: | [29 empty] | в том числе:
|  | оплата труда |  |  |  | 12: 7982.51 | [17 empty] | оплата труда
|  | эксплуатация машин и механизмов |  |  |  | 12: 24.24 | [17 empty] | эксплуатация машин и механизмов
|  | оплата труда машинистов (Отм) |  |  |  | 12: 13.64 | [17 empty] | оплата труда машинистов (Отм)
|  | материалы |  |  |  | 12: 402.69 | [17 empty] | материалы
|  | накладные расходы |  |  |  | 12: 7756.26 | [17 empty] | накладные расходы
|  | сметная прибыль |  |  |  | 12: 4078.04 | [17 empty] | сметная прибыль
|  | Оборудование |  |  |  | 12: 3264 | [17 empty] | Оборудование
|  | Инженерное оборудование |  |  |  | 12: 3264 | [17 empty] | Инженерное оборудование
|  | Итого ФОТ (справочно) |  |  |  | 12: 7996.15 | [17 empty] | Итого ФОТ (справочно)
|  | Итого накладные расходы (справочно) |  |  |  | 12: 7756.26 | [17 empty] | Итого накладные расходы (справочно)
|  | Итого сметная прибыль (справочно) |  |  |  | 12: 4078.04 | [17 empty] | Итого сметная прибыль (справочно)
|  | Итого по разделу 7 Слаботочка |  |  |  | 12: 30146.42 | [18 empty] | Итого по разделу 7 Слаботочка
Раздел 8. Крыльцо | [22 empty] | Раздел 8. Крыльцо
72 | ГЭСНр57-01-002-08 | Разборка покрытий полов: из плит цементных |  |  |  | 4: 100 м2; 7: 0.03 | [9 empty] | Разборка покрытий полов: из плит цементных
|  | Объем=3 / 100 | [22 empty] | Объем=3 / 100
| 1 | ОТ(ЗТ) |  |  |  | 4: чел.-ч; 7: 2.3622; 12: 792.07 | [11 empty] | ОТ(ЗТ)
| 1-100-28 | Средний разряд работы 2,8 (ср 2,8) |  |  |  | чел.-ч | 78.74 |  | 2.3622 | 0 |  | 335.31 |  | 792.07 | [11 empty] | Средний разряд работы 2,8 (ср 2,8)
| 2 | ЭМ |  |  |  | 12: 1.17 | [12 empty] | ЭМ
|  | ОТм(ЗТм) |  |  |  | 4: чел.-ч; 7: 0.0237; 12: 8.08 | [11 empty] | ОТм(ЗТм)
| 91.06.06-048 | Подъемники одномачтовые, грузоподъемность до 500 кг, высота подъема 45 м |  |  |  | маш.час | 0.79 |  | 0.0237 | 37.32 | 1.32 | 49.26 |  | 1.17 | [11 empty] | Подъемники одномачтовые, грузоподъемность до 500 кг, высота подъема 45 м
| 4-100-030 | ОТм(Зтм) Средний разряд машинистов 3 |  |  |  | 4: чел.-ч; 5: 0.79; 7: 0.0237; 10: 341.04; 12: 8.08 | [11 empty] | ОТм(Зтм) Средний разряд машинистов 3
| 4 | М |  |  |  | 12: 0 | [12 empty] | М
| 999-9900 | Строительный мусор |  |  |  | т | 4.3 |  | 0.129 | 0 |  | 0 |  | 0 | [11 empty] | Строительный мусор
|  | Итого прямые затраты |  |  |  | 12: 801.32 | [13 empty] | Итого прямые затраты
|  | ФОТ |  |  |  | 12: 800.15 | [14 empty] | ФОТ
| Пр/812-091.0-1 | НР Полы (ремонтно-строительные) |  |  |  | 4: %; 5: 89; 7: 89; 12: 712.13 | [14 empty] | НР Полы (ремонтно-строительные)
| Пр/774-091.0 | СП Полы (ремонтно-строительные) |  |  |  | 4: %; 5: 49; 7: 49; 12: 392.07 | [14 empty] | СП Полы (ремонтно-строительные)
|  | Всего по позиции |  |  |  | 10: 63517.33; 12: 1905.52 | [15 empty] | Всего по позиции
74 | ГЭСНр57-01-010-01 | Заделка выбоин между ступеней |  |  |  | 4: 100 мест; 7: 0.04 | [9 empty] | Заделка выбоин между ступеней
|  | Объем=4 / 100 | [22 empty] | Объем=4 / 100
| 1 | ОТ(ЗТ) |  |  |  | 4: чел.-ч; 7: 1.6292; 12: 555.62 | [11 empty] | ОТ(ЗТ)
| 1-100-30 | Средний разряд работы 3,0 (ср 3) |  |  |  | чел.-ч | 40.73 |  | 1.6292 | 0 |  | 341.04 |  | 555.62 | [11 empty] | Средний разряд работы 3,0 (ср 3)
| 2 | ЭМ |  |  |  | 12: 1.42 | [12 empty] | ЭМ
| 91.18.01-508 | Компрессоры винтовые передвижные с электродвигателем, давление до 1 МПа (10 атм), производительность до 5 м3/мин |  |  |  | маш.час | 0.32 |  | 0.0128 | 115.43 |  | 108.62 |  | 1.39 | [11 empty] | Компрессоры винтовые передвижные с электродвигателем, давление до 1 МПа (10 атм), производительность до 5 м3/мин
| 91.21.10-002 | Молотки отбойные пневматические при работе от передвижных компрессоров |  |  |  | маш.час | 0.32 |  | 0.0128 | 2.11 | 1.19 | 2.51 |  | 0.03 | [11 empty] | Молотки отбойные пневматические при работе от передвижных компрессоров
| 4 | М |  |  |  | 12: 2.79 | [12 empty] | М
| 01.7.03.01-0001 | Вода |  |  |  | м3 | 0.05 |  | 0.002 | 35.71 | 0.57 | 20.35 |  | 0.04 | [11 empty] | Вода
| 03.2.01.01-0001 | Портландцемент общестроительного назначения бездобавочный М400 Д0 (ЦЕМ I 32,5Н) |  |  |  | т | 0.01 |  | 0.0004 | 4800.85 | 1.43 | 6865.22 |  | 2.75 | [11 empty] | Портландцемент общестроительного назначения бездобавочный М400 Д0 (ЦЕМ I 32,5Н)
| 999-9900 | Строительный мусор |  |  |  | т | 0.3 |  | 0.012 | 0 |  | 0 |  | 0 | [11 empty] | Строительный мусор
|  | Итого прямые затраты |  |  |  | 12: 559.83 | [13 empty] | Итого прямые затраты
74.1 | ФСБЦ-04.3.01.09-0015 | Раствор готовый кладочный, цементный, М150 |  |  |  | м3 | 0.31 |  | 0.0124 | 3948.62 |  | 5037.22 |  | 62.46 | [11 empty] | Раствор готовый кладочный, цементный, М150
|  | ФОТ |  |  |  | 12: 555.62 | [14 empty] | ФОТ
| Пр/812-091.0-1 | НР Полы (ремонтно-строительные) |  |  |  | 4: %; 5: 89; 7: 89; 12: 494.5 | [14 empty] | НР Полы (ремонтно-строительные)
| Пр/774-091.0 | СП Полы (ремонтно-строительные) |  |  |  | 4: %; 5: 49; 7: 49; 12: 272.25 | [14 empty] | СП Полы (ремонтно-строительные)
|  | Всего по позиции |  |  |  | 10: 34726; 12: 1389.04 | [15 empty] | Всего по позиции
73 | ГЭСН11-01-027-01 | Устройство покрытий на цементном растворе из плиток: бетонных, цементных или мозаичных |  |  |  | 4: 100 м2; 7: 0.03 | [9 empty] | Устройство покрытий на цементном растворе из плиток: бетонных, цементных или мозаичных
|  | Объем=3 / 100 | [22 empty] | Объем=3 / 100
| 1 | ОТ(ЗТ) |  |  |  | 4: чел.-ч; 7: 2.178; 12: 724.05 | [11 empty] | ОТ(ЗТ)
| 1-100-27 | Средний разряд работы 2,7 (ср 2,7) |  |  |  | чел.-ч | 72.6 |  | 2.178 | 0 |  | 332.44 |  | 724.05 | [11 empty] | Средний разряд работы 2,7 (ср 2,7)
| 2 | ЭМ |  |  |  | 12: 33.33 | [12 empty] | ЭМ
|  | ОТм(ЗТм) |  |  |  | 4: чел.-ч; 7: 0.1131; 12: 40.74 | [11 empty] | ОТм(ЗТм)
| 91.06.05-011 | Погрузчики одноковшовые универсальные фронтальные пневмоколесные, номинальная вместимость основного ковша 2,6 м3, грузоподъемность 5 т |  |  |  | маш.час | 0.36 |  | 0.0108 | 1408.28 |  | 1703.76 |  | 18.4 | [11 empty] | Погрузчики одноковшовые универсальные фронтальные пневмоколесные, номинальная вместимость основного ковша 2,6 м3, грузоподъемность 5 т
| 4-100-050 | ОТм(Зтм) Средний разряд машинистов 5 |  |  |  | 4: чел.-ч; 5: 0.36; 7: 0.0108; 10: 441.35; 12: 4.77 | [11 empty] | ОТм(Зтм) Средний разряд машинистов 5
| 91.06.06-048 | Подъемники одномачтовые, грузоподъемность до 500 кг, высота подъема 45 м |  |  |  | маш.час | 2.57 |  | 0.0771 | 37.32 | 1.32 | 49.26 |  | 3.8 | [11 empty] | Подъемники одномачтовые, грузоподъемность до 500 кг, высота подъема 45 м
| 4-100-030 | ОТм(Зтм) Средний разряд машинистов 3 |  |  |  | 4: чел.-ч; 5: 2.57; 7: 0.0771; 10: 341.04; 12: 26.29 | [11 empty] | ОТм(Зтм) Средний разряд машинистов 3
| 91.14.02-001 | Автомобили бортовые, грузоподъемность до 5 т |  |  |  | маш.час | 0.84 |  | 0.0252 | 415.92 |  | 441.7 |  | 11.13 | [11 empty] | Автомобили бортовые, грузоподъемность до 5 т
| 4-100-040 | ОТм(Зтм) Средний разряд машинистов 4 |  |  |  | 4: чел.-ч; 5: 0.84; 7: 0.0252; 10: 384.03; 12: 9.68 | [11 empty] | ОТм(Зтм) Средний разряд машинистов 4
| 4 | М |  |  |  | 12: 276.5 | [12 empty] | М
| 01.7.03.01-0001 | Вода |  |  |  | м3 | 3.85 |  | 0.1155 | 35.71 | 0.57 | 20.35 |  | 2.35 | [11 empty] | Вода
| 01.7.07.29-0091 | Опилки древесные |  |  |  | м3 | 3.06 |  | 0.0918 | 732.2 | 1.2 | 878.64 |  | 80.66 | [11 empty] | Опилки древесные
| 04.3.01.09-0016 | Раствор готовый кладочный, цементный, М200 |  |  |  | м3 | 1.3 |  | 0.039 | 4033.62 | 1.23 | 4961.35 |  | 193.49 | [11 empty] | Раствор готовый кладочный, цементный, М200
|  | Итого прямые затраты |  |  |  | 12: 1074.62 | [13 empty] | Итого прямые затраты
|  | ФОТ |  |  |  | 12: 764.79 | [14 empty] | ФОТ
| Пр/812-011.0-1, Приказ № 812/пр от 21.12.2020 п.25 | НР Полы |  |  |  | 4: %; 5: 112; 6: 0.9; 7: 100.8; 12: 770.91 | [14 empty] | НР Полы
| Пр/774-011.0, Приказ № 774/пр от 11.12.2020 п.16 | СП Полы |  |  |  | 4: %; 5: 65; 6: 0.85; 7: 55.25; 12: 422.55 | [14 empty] | СП Полы
|  | Всего по позиции |  |  |  | 10: 75602.67; 12: 2268.08 | [15 empty] | Всего по позиции
|  | Итоги по разделу 8 Крыльцо : | [28 empty] | Итоги по разделу 8 Крыльцо :
|  | Итого прямые затраты (справочно) |  |  |  | 12: 2498.23 | [17 empty] | Итого прямые затраты (справочно)
|  | в том числе: | [29 empty] | в том числе:
|  | Оплата труда рабочих |  |  |  | 12: 2071.74 | [17 empty] | Оплата труда рабочих
|  | Эксплуатация машин |  |  |  | 12: 35.92 | [17 empty] | Эксплуатация машин
|  | Оплата труда машинистов (Отм) |  |  |  | 12: 48.82 | [17 empty] | Оплата труда машинистов (Отм)
|  | Материалы |  |  |  | 12: 341.75 | [17 empty] | Материалы
|  | Строительные работы |  |  |  | 12: 5562.64 | [17 empty] | Строительные работы
|  | в том числе: | [29 empty] | в том числе:
|  | оплата труда |  |  |  | 12: 2071.74 | [17 empty] | оплата труда
|  | эксплуатация машин и механизмов |  |  |  | 12: 35.92 | [17 empty] | эксплуатация машин и механизмов
|  | оплата труда машинистов (Отм) |  |  |  | 12: 48.82 | [17 empty] | оплата труда машинистов (Отм)
|  | материалы |  |  |  | 12: 341.75 | [17 empty] | материалы
|  | накладные расходы |  |  |  | 12: 1977.54 | [17 empty] | накладные расходы
|  | сметная прибыль |  |  |  | 12: 1086.87 | [17 empty] | сметная прибыль
|  | Итого ФОТ (справочно) |  |  |  | 12: 2120.56 | [17 empty] | Итого ФОТ (справочно)
|  | Итого накладные расходы (справочно) |  |  |  | 12: 1977.54 | [17 empty] | Итого накладные расходы (справочно)
|  | Итого сметная прибыль (справочно) |  |  |  | 12: 1086.87 | [17 empty] | Итого сметная прибыль (справочно)
|  | Итого по разделу 8 Крыльцо |  |  |  | 12: 5562.64 | [18 empty] | Итого по разделу 8 Крыльцо
|  | Итоги по смете: | [33 empty] | Итоги по смете:
|  | Итого прямые затраты (справочно) |  |  |  | 12: 392455.9 | [22 empty] | Итого прямые затраты (справочно)
|  | в том числе: | [34 empty] | в том числе:
|  | Оплата труда рабочих |  |  |  | 12: 117097.41 | [22 empty] | Оплата труда рабочих
|  | Эксплуатация машин |  |  |  | 12: 3605.51 | [22 empty] | Эксплуатация машин
|  | Оплата труда машинистов (Отм) |  |  |  | 12: 3749.22 | [22 empty] | Оплата труда машинистов (Отм)
|  | Материалы |  |  |  | 12: 268003.76 | [22 empty] | Материалы
|  | Строительные работы |  |  |  | 12: 476561.55 | [22 empty] | Строительные работы
|  | в том числе: | [34 empty] | в том числе:
|  | оплата труда |  |  |  | 12: 92792 | [22 empty] | оплата труда
|  | эксплуатация машин и механизмов |  |  |  | 12: 3304.1 | [22 empty] | эксплуатация машин и механизмов
|  | оплата труда машинистов (Отм) |  |  |  | 12: 3594.21 | [22 empty] | оплата труда машинистов (Отм)
|  | материалы |  |  |  | 12: 242312.46 | [22 empty] | материалы
|  | накладные расходы |  |  |  | 12: 89779.37 | [22 empty] | накладные расходы
|  | сметная прибыль |  |  |  | 12: 44779.41 | [22 empty] | сметная прибыль
|  | Монтажные работы |  |  |  | 12: 86654.57 | [22 empty] | Монтажные работы
|  | в том числе: | [34 empty] | в том числе:
|  | оплата труда |  |  |  | 12: 24305.41 | [22 empty] | оплата труда
|  | эксплуатация машин и механизмов |  |  |  | 12: 301.41 | [22 empty] | эксплуатация машин и механизмов
|  | оплата труда машинистов (Отм) |  |  |  | 12: 155.01 | [22 empty] | оплата труда машинистов (Отм)
|  | материалы |  |  |  | 12: 25691.3 | [22 empty] | материалы
|  | накладные расходы |  |  |  | 12: 23726.61 | [22 empty] | накладные расходы
|  | сметная прибыль |  |  |  | 12: 12474.83 | [22 empty] | сметная прибыль
|  | Оборудование |  |  |  | 12: 7933.4 | [22 empty] | Оборудование
|  | Инженерное оборудование |  |  |  | 12: 7933.4 | [22 empty] | Инженерное оборудование
|  | Итого |  |  |  | 12: 571149.52 | [23 empty] | Итого
|  | Итого ФОТ (справочно) |  |  |  | 12: 120846.63 | [22 empty] | Итого ФОТ (справочно)
|  | Итого накладные расходы (справочно) |  |  |  | 12: 113505.98 | [22 empty] | Итого накладные расходы (справочно)
|  | Итого сметная прибыль (справочно) |  |  |  | 12: 57254.24 | [22 empty] | Итого сметная прибыль (справочно)
|  | Аукционное понижение 0,77499981 |  |  |  | 12: 442640.77 | [23 empty] | Аукционное понижение 0,77499981
|  | НДС 20% |  |  |  | 12: 88528.15 | [24 empty] | НДС 20%
|  | ВСЕГО по смете |  |  |  | 12: 531168.92 | [25 empty] | ВСЕГО по смете
Составил:
[должность, подпись (инициалы, фамилия)]
Проверил:
[должность, подпись (инициалы, фамилия)]
1. Зарегистрирован Министерством юстиции Российской Федерации 10 сентября 2019 г., регистрационный № 55869), с изменениями, внесенными приказом Министерства строительства и жилищно-коммунального хозяйства Российской Федерации от 20 февраля 2021 г. № 79/пр (зарегистрирован Министерством юстиции Российской Федерации 9 августа 2021 г., регистрационный № 64577)
² Под прочими затратами понимаются затраты, учитываемые в соответствии с пунктом 184 Методики.
³ Под прочими работами понимаются затраты, учитываемые в соответствии с пунктами 122-128 Методики.