## Локальная смета РИМ_аукцион - Л
Приложение № 3 к договору от «___» ___________ 2023 года № 2023.128626
СОГЛАСОВАНО: | [10 empty] | УТВЕРЖДАЮ:
Индивидуальный предприниматель | [10 empty] | Директор МУП «ЦМИ»
А. И. Керимов | [10 empty] | Э. В. Беляцкий
"____" ________________ 2023 года | [10 empty] | "____" ________________ 2023 года | [5 empty] | "____" ________________ 2023 года | "____" ________________ 2023 года
Наименование программного продукта |  |  |  |  | ГРАНД-Смета, версия 2023.1
Наименование редакции сметных нормативов |  |  |  |  | Приказ Минстроя России от 30.12.2021 № 1046/пр; Приказ Минстроя России от 04.08.2020 № 421/пр; Приказ Минстроя России от 21.12.2020 № 812/пр; Приказ Минстроя России от 11.12.2020 № 774/пр | [13 empty] | Приказ Минстроя России от 30.12.2021 № 1046/пр; Приказ Минстроя России от 04.08.2020 № 421/пр; Приказ Минстроя России от 21.12.2020 № 812/пр; Приказ Минстроя России от 11.12.2020 № 774/пр
Реквизиты приказа Минстроя России об утверждении дополнений и изменений к сметным нормативам |  |  |  |  | Приказ Минстроя России от 18 мая 2022 г. № 378/пр, Приказ Минстроя России от 26 августа 2022 г. № 703/пр, Приказ Минстроя России от 26 октября 2022 г. № 905/пр, Приказ Минстроя России от 27 декабря 2022 г. № 1133/пр, Приказ Минстроя России от 10 февраля 2023 г. № 84/пр, Приказ Минстроя России от 11.05.2023 №335/пр; Приказ Минстроя России от 07.07.2022 № 557/пр; Приказ Минстроя России от 02.09.2021 № 636/пр, Приказ Минстроя России от 26.07.2022 № 611/пр; Приказ Минстроя России от 22.04.2022 № 317/пр | [14 empty] | Приказ Минстроя России от 18 мая 2022 г. № 378/пр, Приказ Минстроя России от 26 августа 2022 г. № 703/пр, Приказ Минстроя России от 26 октября 2022 г. № 905/пр, Приказ Минстроя России от 27 декабря 2022 г. № 1133/пр, Приказ Минстроя России от 10 февраля 2023 г. № 84/пр, Приказ Минстроя России от 11.05.2023 №335/пр; Приказ Минстроя России от 07.07.2022 № 557/пр; Приказ Минстроя России от 02.09.2021 № 636/пр, Приказ Минстроя России от 26.07.2022 № 611/пр; Приказ Минстроя России от 22.04.2022 № 317/пр
Реквизиты письма Минстроя России об индексах изменения сметной стоимости строительства, включаемые в федеральный реестр сметных нормативов и размещаемые в федеральной государственной информационной системе ценообразования в строительстве, подготовленного в соответствии пунктом 85 Методики расчета индексов изменения сметной стоимости строительства, утвержденной приказом Министерства строительства и жилищно-коммунального хозяйства Российской Федерации от 5 июня 2019 г. № 326/пр¹ | [14 empty] | Реквизиты письма Минстроя России об индексах изменения сметной стоимости строительства, включаемые в федеральный реестр сметных нормативов и размещаемые в федеральной государственной информационной системе ценообразования в строительстве, подготовленного в соответствии пунктом 85 Методики расчета индексов изменения сметной стоимости строительства, утвержденной приказом Министерства строительства и жилищно-коммунального хозяйства Российской Федерации от 5 июня 2019 г. № 326/пр¹
Реквизиты нормативного правового акта об утверждении оплаты труда, утверждаемый в соответствии с пунктом 22(1) Правилами мониторинга цен, утвержденными постановлением Правительства Российской Федерации от 23 декабря 2016 г. № 1452 | [14 empty] | Реквизиты нормативного правового акта об утверждении оплаты труда, утверждаемый в соответствии с пунктом 22(1) Правилами мониторинга цен, утвержденными постановлением Правительства Российской Федерации от 23 декабря 2016 г. № 1452
Обоснование принятых текущих цен на строительные ресурсы
Наименование субъекта Российской Федерации |  |  |  |  | 54. Новосибирская область | [10 empty] | 54. Новосибирская область |  |  |  |  | 54. Новосибирская область
Наименование зоны субъекта Российской Федерации |  |  |  |  | 1 зона | [10 empty] | 1 зона | [5 empty] | 1 зона
(наименование стройки)
(наименование объекта капитального строительства)
ЛОКАЛЬНЫЙ СМЕТНЫЙ РАСЧЕТ (СМЕТА)
Ремонт муниципального нежилого помещения, расположенного в здании по адресу: г. Новосибирск, ул. Урицкого, 1 | [22 empty] | Локальная смета РИМ_аукцион
(наименование работ и затрат)
Составлен | ресурсно-индексным | методом
Основание
(проектная и (или) иная техническая документация)
Составлен(а) в текущем уровне цен
Сметная стоимость |  |  | 1223.1 | тыс.руб.
в том числе:
| строительных работ |  | 1252.29 | тыс.руб. |  |  |  |  | Средства на оплату труда рабочих |  |  |  | 321.54 | тыс.руб.
| монтажных работ |  | 123.83 | тыс.руб. |  |  |  |  | Средства на оплату труда машинистов |  |  |  | 7.69 | тыс.руб.
| оборудования |  | 10.61 | тыс.руб. |  |  |  |  | Нормативные затраты труда рабочих |  |  |  | 885.79 | чел.-ч.
| прочих затрат |  | 0 | тыс.руб. |  |  |  |  | Нормативные затраты труда машинистов |  |  |  | 19.96 | чел.-ч.
№ п/п | Обоснование | Наименование работ и затрат |  |  |  | Единица измерения | Количество |  |  | Сметная стоимость, руб.
[7 empty] | на единицу измерения | коэффициенты | всего с учетом коэффициентов | на единицу измерения в базисном уровне цен | индекс | на единицу измерения в текущем уровне цен | коэффициенты | всего в текущем уровне цен
1 | 2 | 3 |  |  |  | 4 | 5 | 6 | 7 | 8 | 9 | 10 | 11 | 12
Раздел 1. Пол | [23 empty] | Раздел 1. Пол
1 | ГЭСНр57-01-002-01 | Разборка покрытий полов: из линолеума и релина (кроме пом 41,42,43,46,47) |  |  |  | 4: 100 м2; 7: 0.944 | [10 empty] | Разборка покрытий полов: из линолеума и релина (кроме пом 41,42,43,46,47)
|  | Объем=(101,4-3-1-3) / 100 | [23 empty] | Объем=(101,4-3-1-3) / 100
| 1 | ОТ(ЗТ) |  |  |  | 4: чел.-ч; 7: 10.7522; 12: 3358.76 | [12 empty] | ОТ(ЗТ)
| 1-100-20 | Средний разряд работы 2,0 (ср 2) |  |  |  | чел.-ч | 11.39 |  | 10.7522 | 0 |  | 312.38 |  | 3358.76 | [12 empty] | Средний разряд работы 2,0 (ср 2)
| 2 | ЭМ |  |  |  | 12: 6.05 | [13 empty] | ЭМ
|  | ОТм(ЗТм) |  |  |  | 4: чел.-ч; 7: 0.12272; 12: 41.85 | [12 empty] | ОТм(ЗТм)
| 91.06.06-048 | Подъемники одномачтовые, грузоподъемность до 500 кг, высота подъема 45 м |  |  |  | маш.час | 0.13 |  | 0.12272 | 37.32 | 1.32 | 49.26 |  | 6.05 | [12 empty] | Подъемники одномачтовые, грузоподъемность до 500 кг, высота подъема 45 м
| 4-100-030 | ОТм(Зтм) Средний разряд машинистов 3 |  |  |  | 4: чел.-ч; 5: 0.13; 7: 0.12272; 10: 341.04; 12: 41.85 | [12 empty] | ОТм(Зтм) Средний разряд машинистов 3
| 4 | М |  |  |  | 12: 0 | [13 empty] | М
| 999-9900 | Строительный мусор |  |  |  | т | 0.47 |  | 0.44368 | 0 |  | 0 |  | 0 | [12 empty] | Строительный мусор
|  | Итого прямые затраты |  |  |  | 12: 3406.66 | [14 empty] | Итого прямые затраты
|  | ФОТ |  |  |  | 12: 3400.61 | [15 empty] | ФОТ
| Пр/812-091.0-1 | НР Полы (ремонтно-строительные) |  |  |  | 4: %; 5: 89; 7: 89; 12: 3026.54 | [15 empty] | НР Полы (ремонтно-строительные)
| Пр/774-091.0 | СП Полы (ремонтно-строительные) |  |  |  | 4: %; 5: 49; 7: 49; 12: 1666.3 | [15 empty] | СП Полы (ремонтно-строительные)
|  | Всего по позиции |  |  |  | 10: 8579.98; 12: 8099.5 | [16 empty] | Всего по позиции
2 | ГЭСНр57-01-002-05 | Разборка покрытий полов: из древесностружечных плит в один слой |  |  |  | 4: 100 м2; 7: 0.944 | [10 empty] | Разборка покрытий полов: из древесностружечных плит в один слой
|  | Объем=(101,4-3-1-3) / 100 | [23 empty] | Объем=(101,4-3-1-3) / 100
| 1 | ОТ(ЗТ) |  |  |  | 4: чел.-ч; 7: 15.2645; 12: 4768.32 | [12 empty] | ОТ(ЗТ)
| 1-100-20 | Средний разряд работы 2,0 (ср 2) |  |  |  | чел.-ч | 16.17 |  | 15.2645 | 0 |  | 312.38 |  | 4768.32 | [12 empty] | Средний разряд работы 2,0 (ср 2)
| 2 | ЭМ |  |  |  | 12: 6.98 | [13 empty] | ЭМ
|  | ОТм(ЗТм) |  |  |  | 4: чел.-ч; 7: 0.1416; 12: 48.29 | [12 empty] | ОТм(ЗТм)
| 91.06.06-048 | Подъемники одномачтовые, грузоподъемность до 500 кг, высота подъема 45 м |  |  |  | маш.час | 0.15 |  | 0.1416 | 37.32 | 1.32 | 49.26 |  | 6.98 | [12 empty] | Подъемники одномачтовые, грузоподъемность до 500 кг, высота подъема 45 м
| 4-100-030 | ОТм(Зтм) Средний разряд машинистов 3 |  |  |  | 4: чел.-ч; 5: 0.15; 7: 0.1416; 10: 341.04; 12: 48.29 | [12 empty] | ОТм(Зтм) Средний разряд машинистов 3
| 4 | М |  |  |  | 12: 0 | [13 empty] | М
| 999-9900 | Строительный мусор |  |  |  | т | 1.25 |  | 1.18 | 0 |  | 0 |  | 0 | [12 empty] | Строительный мусор
|  | Итого прямые затраты |  |  |  | 12: 4823.59 | [14 empty] | Итого прямые затраты
|  | ФОТ |  |  |  | 12: 4816.61 | [15 empty] | ФОТ
| Пр/812-091.0-1 | НР Полы (ремонтно-строительные) |  |  |  | 4: %; 5: 89; 7: 89; 12: 4286.78 | [15 empty] | НР Полы (ремонтно-строительные)
| Пр/774-091.0 | СП Полы (ремонтно-строительные) |  |  |  | 4: %; 5: 49; 7: 49; 12: 2360.14 | [15 empty] | СП Полы (ремонтно-строительные)
|  | Всего по позиции |  |  |  | 10: 12150.96; 12: 11470.51 | [16 empty] | Всего по позиции
3 | ГЭСНр57-01-003-01 | Разборка плинтусов: деревянных и из пластмассовых материалов |  |  |  | 4: 100 м; 7: 0.9089 | [10 empty] | Разборка плинтусов: деревянных и из пластмассовых материалов
|  | Объем=((2,95+3,02)*2+(3,1+3,04)*2+(3,1+4,74)*2+(2,52+3,03*2+5,18*2+1,81+1,3+1,79+2,15)+(3,18+3,61)*2+(6,74+4,37)*2-0,9*12) / 100 | [23 empty] | Объем=((2,95+3,02)*2+(3,1+3,04)*2+(3,1+4,74)*2+(2,52+3,03*2+5,18*2+1,81+1,3+1,79+2,15)+(3,18+3,61)*2+(6,74+4,37)*2-0,9*12) / 100
| 1 | ОТ(ЗТ) |  |  |  | 4: чел.-ч; 7: 3.4266; 12: 1070.39 | [12 empty] | ОТ(ЗТ)
| 1-100-20 | Средний разряд работы 2,0 (ср 2) |  |  |  | чел.-ч | 3.77 |  | 3.4266 | 0 |  | 312.38 |  | 1070.39 | [12 empty] | Средний разряд работы 2,0 (ср 2)
| 4 | М |  |  |  | 12: 0 | [13 empty] | М
| 999-9900 | Строительный мусор |  |  |  | т | 0.11 |  | 0.099979 | 0 |  | 0 |  | 0 | [12 empty] | Строительный мусор
|  | Итого прямые затраты |  |  |  | 12: 1070.39 | [14 empty] | Итого прямые затраты
|  | ФОТ |  |  |  | 12: 1070.39 | [15 empty] | ФОТ
| Пр/812-091.0-1 | НР Полы (ремонтно-строительные) |  |  |  | 4: %; 5: 89; 7: 89; 12: 952.65 | [15 empty] | НР Полы (ремонтно-строительные)
| Пр/774-091.0 | СП Полы (ремонтно-строительные) |  |  |  | 4: %; 5: 49; 7: 49; 12: 524.49 | [15 empty] | СП Полы (ремонтно-строительные)
|  | Всего по позиции |  |  |  | 10: 2802.87; 12: 2547.53 | [16 empty] | Всего по позиции
4 | ГЭСН11-01-053-01 | Устройство оснований полов из фанеры в один слой площадью: до 20 м2 (кроме пом 46,47) |  |  |  | 4: 100 м2; 7: 0.974 | [10 empty] | Устройство оснований полов из фанеры в один слой площадью: до 20 м2 (кроме пом 46,47)
|  | Объем=(101,4-3-1) / 100 | [23 empty] | Объем=(101,4-3-1) / 100
| 1 | ОТ(ЗТ) |  |  |  | 4: чел.-ч; 7: 36.9828; 12: 12082.64 | [12 empty] | ОТ(ЗТ)
| 1-100-25 | Средний разряд работы 2,5 (ср 2,5) |  |  |  | чел.-ч | 37.97 |  | 36.9828 | 0 |  | 326.71 |  | 12082.64 | [12 empty] | Средний разряд работы 2,5 (ср 2,5)
| 2 | ЭМ |  |  |  | 12: 2331.35 | [13 empty] | ЭМ
|  | ОТм(ЗТм) |  |  |  | 4: чел.-ч; 7: 6.9933; 12: 2680.2 | [12 empty] | ОТм(ЗТм)
| 91.06.06-048 | Подъемники одномачтовые, грузоподъемность до 500 кг, высота подъема 45 м |  |  |  | маш.час | 0.13 |  | 0.12662 | 37.32 | 1.32 | 49.26 |  | 6.24 | [12 empty] | Подъемники одномачтовые, грузоподъемность до 500 кг, высота подъема 45 м
| 4-100-030 | ОТм(Зтм) Средний разряд машинистов 3 |  |  |  | 4: чел.-ч; 5: 0.13; 7: 0.12662; 10: 341.04; 12: 43.18 | [12 empty] | ОТм(Зтм) Средний разряд машинистов 3
| 91.14.02-001 | Автомобили бортовые, грузоподъемность до 5 т |  |  |  | маш.час | 0.35 |  | 0.3409 | 415.92 |  | 441.7 |  | 150.58 | [12 empty] | Автомобили бортовые, грузоподъемность до 5 т
| 4-100-040 | ОТм(Зтм) Средний разряд машинистов 4 |  |  |  | 4: чел.-ч; 5: 0.35; 7: 0.3409; 10: 384.03; 12: 130.92 | [12 empty] | ОТм(Зтм) Средний разряд машинистов 4
| 91.18.01-007 | Компрессоры винтовые передвижные с двигателем внутреннего сгорания, давление до 0,7 МПа (7 атм), производительность до 5,4 м3/мин |  |  |  | маш.час | 6.7 |  | 6.5258 | 308.54 | 1.08 | 333.22 |  | 2174.53 | [12 empty] | Компрессоры винтовые передвижные с двигателем внутреннего сгорания, давление до 0,7 МПа (7 атм), производительность до 5,4 м3/мин
| 4-100-040 | ОТм(Зтм) Средний разряд машинистов 4 |  |  |  | 4: чел.-ч; 5: 6.7; 7: 6.5258; 10: 384.03; 12: 2506.1 | [12 empty] | ОТм(Зтм) Средний разряд машинистов 4
| 4 | М |  |  |  | 12: 21960.05 | [13 empty] | М
| 01.7.03.04-0001 | Электроэнергия |  |  |  | кВт-ч | 11.96 |  | 11.649 | 4.94 |  | 2.86 |  | 33.32 | [12 empty] | Электроэнергия
| 01.7.15.14-0163 | Шурупы самонарезающие стальные с полукруглой головкой и прямым шлицем, остроконечные, диаметр 3,5 мм, длина 30-35 мм |  |  |  | кг | 1.8 |  | 1.7532 | 114.9 | 0.88 | 101.11 |  | 177.27 | [12 empty] | Шурупы самонарезающие стальные с полукруглой головкой и прямым шлицем, остроконечные, диаметр 3,5 мм, длина 30-35 мм
| 11.2.11.04-0052 | Фанера с наружными слоями из шпона березы, марка ФК, сорт II/IV, шлифованная, толщина 12-15 мм |  |  |  | м3 | 1.24 |  | 1.2078 | 35310 | 0.51 | 18008.1 |  | 21749.46 | [12 empty] | Фанера с наружными слоями из шпона березы, марка ФК, сорт II/IV, шлифованная, толщина 12-15 мм
|  | Итого прямые затраты |  |  |  | 12: 39054.24 | [14 empty] | Итого прямые затраты
|  | ФОТ |  |  |  | 12: 14762.84 | [15 empty] | ФОТ
| Пр/812-011.0-1, Приказ № 812/пр от 21.12.2020 п.25 | НР Полы |  |  |  | 4: %; 5: 112; 6: 0.9; 7: 100.8; 12: 14880.94 | [15 empty] | НР Полы
| Пр/774-011.0, Приказ № 774/пр от 11.12.2020 п.16 | СП Полы |  |  |  | 4: %; 5: 65; 6: 0.85; 7: 55.25; 12: 8156.47 | [15 empty] | СП Полы
|  | Всего по позиции |  |  |  | 10: 63749.13; 12: 62091.65 | [16 empty] | Всего по позиции
5 | ГЭСН11-01-036-04 | Устройство покрытий: из линолеума насухо со свариванием полотнищ в стыках (кроме пом 46,47) |  |  |  | 4: 100 м2; 7: 0.974 | [10 empty] | Устройство покрытий: из линолеума насухо со свариванием полотнищ в стыках (кроме пом 46,47)
|  | Объем=(101,4-3-1) / 100 | [23 empty] | Объем=(101,4-3-1) / 100
| 1 | ОТ(ЗТ) |  |  |  | 4: чел.-ч; 7: 30.5933; 12: 10170.45 | [12 empty] | ОТ(ЗТ)
| 1-100-27 | Средний разряд работы 2,7 (ср 2,7) |  |  |  | чел.-ч | 31.41 |  | 30.5933 | 0 |  | 332.44 |  | 10170.45 | [12 empty] | Средний разряд работы 2,7 (ср 2,7)
| 2 | ЭМ |  |  |  | 12: 222.81 | [13 empty] | ЭМ
|  | ОТм(ЗТм) |  |  |  | 4: чел.-ч; 7: 0.79868; 12: 292.48 | [12 empty] | ОТм(ЗТм)
| 91.06.06-048 | Подъемники одномачтовые, грузоподъемность до 500 кг, высота подъема 45 м |  |  |  | маш.час | 0.34 |  | 0.33116 | 37.32 | 1.32 | 49.26 |  | 16.31 | [12 empty] | Подъемники одномачтовые, грузоподъемность до 500 кг, высота подъема 45 м
| 4-100-030 | ОТм(Зтм) Средний разряд машинистов 3 |  |  |  | 4: чел.-ч; 5: 0.34; 7: 0.33116; 10: 341.04; 12: 112.94 | [12 empty] | ОТм(Зтм) Средний разряд машинистов 3
| 91.14.02-001 | Автомобили бортовые, грузоподъемность до 5 т |  |  |  | маш.час | 0.48 |  | 0.46752 | 415.92 |  | 441.7 |  | 206.5 | [12 empty] | Автомобили бортовые, грузоподъемность до 5 т
| 4-100-040 | ОТм(Зтм) Средний разряд машинистов 4 |  |  |  | 4: чел.-ч; 5: 0.48; 7: 0.46752; 10: 384.03; 12: 179.54 | [12 empty] | ОТм(Зтм) Средний разряд машинистов 4
| 4 | М |  |  |  | 12: 3897.78 | [13 empty] | М
| 01.7.03.04-0001 | Электроэнергия |  |  |  | кВт-ч | 2.65 |  | 2.5811 | 4.94 |  | 2.86 |  | 7.38 | [12 empty] | Электроэнергия
| 01.7.06.14-0034 | Шнуры из ПВХ для горячей сварки линолеума, диаметр 4 мм |  |  |  | 100 м | 0.68 |  | 0.66232 | 4165.89 | 1.41 | 5873.9 |  | 3890.4 | [12 empty] | Шнуры из ПВХ для горячей сварки линолеума, диаметр 4 мм
|  | Итого прямые затраты |  |  |  | 12: 14583.52 | [14 empty] | Итого прямые затраты
5.1 | ФСБЦ-01.6.03.04-0231 | Линолеум ПВХ на вспененной подоснове, класс износостойкости 23/33, класс пожарной опасности КМ5 (Г4, В3, Д3, Т3, РП4), толщина защитного слоя 0,6 мм, толщина общая 2,5 мм, вес 2500 г/м2 |  |  |  | м2 | 102 |  | 99.348 | 449.28 | 1.12 | 503.19 |  | 49990.92 | [12 empty] | Линолеум ПВХ на вспененной подоснове, класс износостойкости 23/33, класс пожарной опасности КМ5 (Г4, В3, Д3, Т3, РП4), толщина защитного слоя 0,6 мм, толщина общая 2,5 мм, вес 2500 г/м2
|  | ФОТ |  |  |  | 12: 10462.93 | [15 empty] | ФОТ
| Пр/812-011.0-1, Приказ № 812/пр от 21.12.2020 п.25 | НР Полы |  |  |  | 4: %; 5: 112; 6: 0.9; 7: 100.8; 12: 10546.63 | [15 empty] | НР Полы
| Пр/774-011.0, Приказ № 774/пр от 11.12.2020 п.16 | СП Полы |  |  |  | 4: %; 5: 65; 6: 0.85; 7: 55.25; 12: 5780.77 | [15 empty] | СП Полы
|  | Всего по позиции |  |  |  | 10: 83061.44; 12: 80901.84 | [16 empty] | Всего по позиции
6 | ГЭСН11-01-040-03 | Устройство плинтусов поливинилхлоридных: на винтах самонарезающих |  |  |  | 4: 100 м; 7: 0.9112 | [10 empty] | Устройство плинтусов поливинилхлоридных: на винтах самонарезающих
|  | Объем=((2,55+3,95)*2+(2,85+3,94)*2+(2,46+3,94)*2+(5,5+3,03)*2+(3,08+1,1)*2+(15,37)*2+(2,27+2,72)*2-0,9*16) / 100 | [23 empty] | Объем=((2,55+3,95)*2+(2,85+3,94)*2+(2,46+3,94)*2+(5,5+3,03)*2+(3,08+1,1)*2+(15,37)*2+(2,27+2,72)*2-0,9*16) / 100
| 1 | ОТ(ЗТ) |  |  |  | 4: чел.-ч; 7: 6.0868; 12: 2232.89 | [12 empty] | ОТ(ЗТ)
| 1-100-36 | Средний разряд работы 3,6 (ср 3,6) |  |  |  | чел.-ч | 6.68 |  | 6.0868 | 0 |  | 366.84 |  | 2232.89 | [12 empty] | Средний разряд работы 3,6 (ср 3,6)
| 2 | ЭМ |  |  |  | 12: 12.29 | [13 empty] | ЭМ
|  | ОТм(ЗТм) |  |  |  | 4: чел.-ч; 7: 0.031892; 12: 12.05 | [12 empty] | ОТм(ЗТм)
| 91.06.06-048 | Подъемники одномачтовые, грузоподъемность до 500 кг, высота подъема 45 м |  |  |  | маш.час | 0.005 |  | 0.004556 | 37.32 | 1.32 | 49.26 |  | 0.22 | [12 empty] | Подъемники одномачтовые, грузоподъемность до 500 кг, высота подъема 45 м
| 4-100-030 | ОТм(Зтм) Средний разряд машинистов 3 |  |  |  | 4: чел.-ч; 5: 0.005; 7: 0.004556; 10: 341.04; 12: 1.55 | [12 empty] | ОТм(Зтм) Средний разряд машинистов 3
| 91.14.02-001 | Автомобили бортовые, грузоподъемность до 5 т |  |  |  | маш.час | 0.03 |  | 0.027336 | 415.92 |  | 441.7 |  | 12.07 | [12 empty] | Автомобили бортовые, грузоподъемность до 5 т
| 4-100-040 | ОТм(Зтм) Средний разряд машинистов 4 |  |  |  | 4: чел.-ч; 5: 0.03; 7: 0.027336; 10: 384.03; 12: 10.5 | [12 empty] | ОТм(Зтм) Средний разряд машинистов 4
| 4 | М |  |  |  | 12: 1209.52 | [13 empty] | М
| 01.7.03.04-0001 | Электроэнергия |  |  |  | кВт-ч | 2.5408 |  | 2.3152 | 4.94 |  | 2.86 |  | 6.62 | [12 empty] | Электроэнергия
| 01.7.15.07-0021 | Дюбели полиэтиленовые распорные, диаметр 6 мм, длина 30 мм |  |  |  | 1000 шт | 0.263 |  | 0.23965 | 174.13 | 0.88 | 153.23 |  | 36.72 | [12 empty] | Дюбели полиэтиленовые распорные, диаметр 6 мм, длина 30 мм
| 01.7.15.14-0302 | Шурупы самонарезающие стальные с полукруглой головкой и крестообразным шлицем, остроконечные, диаметр 3,5 мм, длина 35 мм |  |  |  | 100 шт | 2.63 |  | 2.3965 | 23.03 | 0.88 | 20.27 |  | 48.58 | [12 empty] | Шурупы самонарезающие стальные с полукруглой головкой и крестообразным шлицем, остроконечные, диаметр 3,5 мм, длина 35 мм
| 11.3.03.14-0001 | Заглушки торцевые для плинтуса из ПВХ, высота 48 мм |  |  |  | 100 шт | 0.16 |  | 0.14579 | 1815.16 | 1.17 | 2123.74 |  | 309.62 | [12 empty] | Заглушки торцевые для плинтуса из ПВХ, высота 48 мм
| 11.3.03.14-0021 | Соединители для плинтуса из ПВХ, высота 48 мм |  |  |  | 100 шт | 0.4 |  | 0.36448 | 1448.4 | 1.17 | 1694.63 |  | 617.66 | [12 empty] | Соединители для плинтуса из ПВХ, высота 48 мм
| 11.3.03.14-0031 | Уголки для плинтуса из ПВХ, высота 48 мм |  |  |  | 100 шт | 0.14 |  | 0.12757 | 1275.12 | 1.17 | 1491.89 |  | 190.32 | [12 empty] | Уголки для плинтуса из ПВХ, высота 48 мм
|  | Итого прямые затраты |  |  |  | 12: 3466.75 | [14 empty] | Итого прямые затраты
6.1 | ФСБЦ-11.3.03.06-0002 | Плинтус для полов из ПВХ, с кабель-каналом, размеры 22х49 мм |  |  |  | м | 101 |  | 92.0312 | 29.45 | 1.17 | 34.46 |  | 3171.4 | [12 empty] | Плинтус для полов из ПВХ, с кабель-каналом, размеры 22х49 мм
|  | ФОТ |  |  |  | 12: 2244.94 | [15 empty] | ФОТ
| Пр/812-011.0-1, Приказ № 812/пр от 21.12.2020 п.25 | НР Полы |  |  |  | 4: %; 5: 112; 6: 0.9; 7: 100.8; 12: 2262.9 | [15 empty] | НР Полы
| Пр/774-011.0, Приказ № 774/пр от 11.12.2020 п.16 | СП Полы |  |  |  | 4: %; 5: 65; 6: 0.85; 7: 55.25; 12: 1240.33 | [15 empty] | СП Полы
|  | Всего по позиции |  |  |  | 10: 11129.7; 12: 10141.38 | [16 empty] | Всего по позиции
|  | Итоги по разделу 1 Пол : | [29 empty] | Итоги по разделу 1 Пол :
|  | Итого прямые затраты (справочно) |  |  |  | 12: 119567.47 | [18 empty] | Итого прямые затраты (справочно)
|  | в том числе: | [30 empty] | в том числе:
|  | Оплата труда рабочих |  |  |  | 12: 33683.45 | [18 empty] | Оплата труда рабочих
|  | Эксплуатация машин |  |  |  | 12: 2579.48 | [18 empty] | Эксплуатация машин
|  | Оплата труда машинистов (Отм) |  |  |  | 12: 3074.87 | [18 empty] | Оплата труда машинистов (Отм)
|  | Материалы |  |  |  | 12: 80229.67 | [18 empty] | Материалы
|  | Строительные работы |  |  |  | 12: 175252.41 | [18 empty] | Строительные работы
|  | в том числе: | [30 empty] | в том числе:
|  | оплата труда |  |  |  | 12: 33683.45 | [18 empty] | оплата труда
|  | эксплуатация машин и механизмов |  |  |  | 12: 2579.48 | [18 empty] | эксплуатация машин и механизмов
|  | оплата труда машинистов (Отм) |  |  |  | 12: 3074.87 | [18 empty] | оплата труда машинистов (Отм)
|  | материалы |  |  |  | 12: 80229.67 | [18 empty] | материалы
|  | накладные расходы |  |  |  | 12: 35956.44 | [18 empty] | накладные расходы
|  | сметная прибыль |  |  |  | 12: 19728.5 | [18 empty] | сметная прибыль
|  | Итого ФОТ (справочно) |  |  |  | 12: 36758.32 | [18 empty] | Итого ФОТ (справочно)
|  | Итого накладные расходы (справочно) |  |  |  | 12: 35956.44 | [18 empty] | Итого накладные расходы (справочно)
|  | Итого сметная прибыль (справочно) |  |  |  | 12: 19728.5 | [18 empty] | Итого сметная прибыль (справочно)
|  | Итого по разделу 1 Пол |  |  |  | 12: 175252.41 | [19 empty] | Итого по разделу 1 Пол
Раздел 2. Стены | [23 empty] | Раздел 2. Стены
7 | ГЭСНр63-02-001-01 | Снятие обоев: простых и улучшенных (кроме пом40,41,42,43,46,47) |  |  |  | 4: 100 м2; 7: 1.6023 | [10 empty] | Снятие обоев: простых и улучшенных (кроме пом40,41,42,43,46,47)
|  | Объем=(((2,95+3,02)*2+(3,1+3,04)*2+(3,1+4,74)*2+(2,52+3,03*2+5,18*2+1,81+1,3+1,79+2,15))*2,7+(3,18+3,61)*2*1,5-0,9*12*2,1-1,6*1,2*8) / 100 | [23 empty] | Объем=(((2,95+3,02)*2+(3,1+3,04)*2+(3,1+4,74)*2+(2,52+3,03*2+5,18*2+1,81+1,3+1,79+2,15))*2,7+(3,18+3,61)*2*1,5-0,9*12*2,1-1,6*1,2*8) / 100
| 1 | ОТ(ЗТ) |  |  |  | 4: чел.-ч; 7: 16.6642; 12: 5205.57 | [12 empty] | ОТ(ЗТ)
| 1-100-20 | Средний разряд работы 2,0 (ср 2) |  |  |  | чел.-ч | 10.4 |  | 16.6642 | 0 |  | 312.38 |  | 5205.57 | [12 empty] | Средний разряд работы 2,0 (ср 2)
| 4 | М |  |  |  | 12: 0 | [13 empty] | М
| 999-9900 | Строительный мусор |  |  |  | т | 0.03 |  | 0.04807 | 0 |  | 0 |  | 0 | [12 empty] | Строительный мусор
|  | Итого прямые затраты |  |  |  | 12: 5205.57 | [14 empty] | Итого прямые затраты
|  | ФОТ |  |  |  | 12: 5205.57 | [15 empty] | ФОТ
| Пр/812-097.0-1 | НР Стекольные, обойные и облицовочные работы (ремонтно-строительные) |  |  |  | 4: %; 5: 90; 7: 90; 12: 4685.01 | [15 empty] | НР Стекольные, обойные и облицовочные работы (ремонтно-строительные)
| Пр/774-097.0 | СП Стекольные, обойные и облицовочные работы (ремонтно-строительные) |  |  |  | 4: %; 5: 45; 7: 45; 12: 2342.51 | [15 empty] | СП Стекольные, обойные и облицовочные работы (ремонтно-строительные)
|  | Всего по позиции |  |  |  | 10: 7634.56; 12: 12233.09 | [16 empty] | Всего по позиции
8 | ГЭСНр63-03-004-01 | Разборка встроенного шкафа |  |  |  | 4: 100 м2; 7: 0.1685 | [10 empty] | Разборка встроенного шкафа
|  | Объем=(6,74*2,5) / 100 | [23 empty] | Объем=(6,74*2,5) / 100
| 1 | ОТ(ЗТ) |  |  |  | 4: чел.-ч; 7: 1.2317; 12: 425.37 | [12 empty] | ОТ(ЗТ)
| 1-100-31 | Средний разряд работы 3,1 (ср 3,1) |  |  |  | чел.-ч | 7.31 |  | 1.2317 | 0 |  | 345.34 |  | 425.37 | [12 empty] | Средний разряд работы 3,1 (ср 3,1)
| 2 | ЭМ |  |  |  | 12: 1.66 | [13 empty] | ЭМ
|  | ОТм(ЗТм) |  |  |  | 4: чел.-ч; 7: 0.0337; 12: 11.49 | [12 empty] | ОТм(ЗТм)
| 91.06.06-048 | Подъемники одномачтовые, грузоподъемность до 500 кг, высота подъема 45 м |  |  |  | маш.час | 0.2 |  | 0.0337 | 37.32 | 1.32 | 49.26 |  | 1.66 | [12 empty] | Подъемники одномачтовые, грузоподъемность до 500 кг, высота подъема 45 м
| 4-100-030 | ОТм(Зтм) Средний разряд машинистов 3 |  |  |  | 4: чел.-ч; 5: 0.2; 7: 0.0337; 10: 341.04; 12: 11.49 | [12 empty] | ОТм(Зтм) Средний разряд машинистов 3
|  | Итого прямые затраты |  |  |  | 12: 438.52 | [14 empty] | Итого прямые затраты
|  | ФОТ |  |  |  | 12: 436.86 | [15 empty] | ФОТ
| Пр/812-097.0-1 | НР Стекольные, обойные и облицовочные работы (ремонтно-строительные) |  |  |  | 4: %; 5: 90; 7: 90; 12: 393.17 | [15 empty] | НР Стекольные, обойные и облицовочные работы (ремонтно-строительные)
| Пр/774-097.0 | СП Стекольные, обойные и облицовочные работы (ремонтно-строительные) |  |  |  | 4: %; 5: 45; 7: 45; 12: 196.59 | [15 empty] | СП Стекольные, обойные и облицовочные работы (ремонтно-строительные)
|  | Всего по позиции |  |  |  | 10: 6102.55; 12: 1028.28 | [16 empty] | Всего по позиции
9 | ГЭСНр63-03-004-01 | Разборка облицовки из реек деревянных |  |  |  | 4: 100 м2; 7: 0.1425 | [10 empty] | Разборка облицовки из реек деревянных
|  | Объем=((3,18+3,61*2)*1,5-0,9*1,5) / 100 | [23 empty] | Объем=((3,18+3,61*2)*1,5-0,9*1,5) / 100
| 1 | ОТ(ЗТ) |  |  |  | 4: чел.-ч; 7: 1.0417; 12: 359.73 | [12 empty] | ОТ(ЗТ)
| 1-100-31 | Средний разряд работы 3,1 (ср 3,1) |  |  |  | чел.-ч | 7.31 |  | 1.0417 | 0 |  | 345.34 |  | 359.73 | [12 empty] | Средний разряд работы 3,1 (ср 3,1)
| 2 | ЭМ |  |  |  | 12: 1.4 | [13 empty] | ЭМ
|  | ОТм(ЗТм) |  |  |  | 4: чел.-ч; 7: 0.0285; 12: 9.72 | [12 empty] | ОТм(ЗТм)
| 91.06.06-048 | Подъемники одномачтовые, грузоподъемность до 500 кг, высота подъема 45 м |  |  |  | маш.час | 0.2 |  | 0.0285 | 37.32 | 1.32 | 49.26 |  | 1.4 | [12 empty] | Подъемники одномачтовые, грузоподъемность до 500 кг, высота подъема 45 м
| 4-100-030 | ОТм(Зтм) Средний разряд машинистов 3 |  |  |  | 4: чел.-ч; 5: 0.2; 7: 0.0285; 10: 341.04; 12: 9.72 | [12 empty] | ОТм(Зтм) Средний разряд машинистов 3
|  | Итого прямые затраты |  |  |  | 12: 370.85 | [14 empty] | Итого прямые затраты
|  | ФОТ |  |  |  | 12: 369.45 | [15 empty] | ФОТ
| Пр/812-097.0-1 | НР Стекольные, обойные и облицовочные работы (ремонтно-строительные) |  |  |  | 4: %; 5: 90; 7: 90; 12: 332.51 | [15 empty] | НР Стекольные, обойные и облицовочные работы (ремонтно-строительные)
| Пр/774-097.0 | СП Стекольные, обойные и облицовочные работы (ремонтно-строительные) |  |  |  | 4: %; 5: 45; 7: 45; 12: 166.25 | [15 empty] | СП Стекольные, обойные и облицовочные работы (ремонтно-строительные)
|  | Всего по позиции |  |  |  | 10: 6102.53; 12: 869.61 | [16 empty] | Всего по позиции
10 | ГЭСНр62-04-011-01 | Расчистка поверхностей шпателем, щетками от старых покрасок |  |  |  | 4: м2; 7: 35.01 | [10 empty] | Расчистка поверхностей шпателем, щетками от старых покрасок
|  | Объем=((3,18+3,61)*2)*3-0,9*2,1-1,6*1,2*2 | [23 empty] | Объем=((3,18+3,61)*2)*3-0,9*2,1-1,6*1,2*2
| 1 | ОТ(ЗТ) |  |  |  | 4: чел.-ч; 7: 20.3058; 12: 6133.77 | [12 empty] | ОТ(ЗТ)
| 1-100-16 | Средний разряд работы 1,6 (ср 1,6) |  |  |  | чел.-ч | 0.58 |  | 20.3058 | 0 |  | 302.07 |  | 6133.77 | [12 empty] | Средний разряд работы 1,6 (ср 1,6)
|  | Итого прямые затраты |  |  |  | 12: 6133.77 | [14 empty] | Итого прямые затраты
|  | ФОТ |  |  |  | 12: 6133.77 | [15 empty] | ФОТ
| Пр/812-096.0-1 | НР Малярные работы (ремонтно-строительные) |  |  |  | 4: %; 5: 90; 7: 90; 12: 5520.39 | [15 empty] | НР Малярные работы (ремонтно-строительные)
| Пр/774-096.0 | СП Малярные работы (ремонтно-строительные) |  |  |  | 4: %; 5: 46; 7: 46; 12: 2821.53 | [15 empty] | СП Малярные работы (ремонтно-строительные)
|  | Всего по позиции |  |  |  | 10: 413.47; 12: 14475.69 | [16 empty] | Всего по позиции
11 | ГЭСНр61-01-001-09 | Сплошное выравнивание внутренних поверхностей (однослойное оштукатуривание) из сухих растворных смесей толщиной до 10 мм для последующей окраски или оклейки обоями: стен (пом48) |  |  |  | 4: 100 м2; 7: 0.3501 | [10 empty] | Сплошное выравнивание внутренних поверхностей (однослойное оштукатуривание) из сухих растворных смесей толщиной до 10 мм для последующей окраски или оклейки обоями: стен (пом48)
|  | Объем=(((3,18+3,61)*2)*3-0,9*2,1-1,6*1,2*2) / 100 | [23 empty] | Объем=(((3,18+3,61)*2)*3-0,9*2,1-1,6*1,2*2) / 100
| 1 | ОТ(ЗТ) |  |  |  | 4: чел.-ч; 7: 12.5441; 12: 4242.16 | [12 empty] | ОТ(ЗТ)
| 1-100-29 | Средний разряд работы 2,9 (ср 2,9) |  |  |  | чел.-ч | 35.83 |  | 12.5441 | 0 |  | 338.18 |  | 4242.16 | [12 empty] | Средний разряд работы 2,9 (ср 2,9)
| 2 | ЭМ |  |  |  | 12: 16.18 | [13 empty] | ЭМ
|  | ОТм(ЗТм) |  |  |  | 4: чел.-ч; 7: 0.32909; 12: 112.93 | [12 empty] | ОТм(ЗТм)
| 91.06.05-011 | Погрузчики одноковшовые универсальные фронтальные пневмоколесные, номинальная вместимость основного ковша 2,6 м3, грузоподъемность 5 т |  |  |  | маш.час | 0.02 |  | 0.007002 | 1408.28 |  | 1703.76 |  | 11.93 | [12 empty] | Погрузчики одноковшовые универсальные фронтальные пневмоколесные, номинальная вместимость основного ковша 2,6 м3, грузоподъемность 5 т
| 4-100-050 | ОТм(Зтм) Средний разряд машинистов 5 |  |  |  | 4: чел.-ч; 5: 0.02; 7: 0.007002; 10: 441.35; 12: 3.09 | [12 empty] | ОТм(Зтм) Средний разряд машинистов 5
| 91.06.06-048 | Подъемники одномачтовые, грузоподъемность до 500 кг, высота подъема 45 м |  |  |  | маш.час | 0.21 |  | 0.073521 | 37.32 | 1.32 | 49.26 |  | 3.62 | [12 empty] | Подъемники одномачтовые, грузоподъемность до 500 кг, высота подъема 45 м
| 4-100-030 | ОТм(Зтм) Средний разряд машинистов 3 |  |  |  | 4: чел.-ч; 5: 0.21; 7: 0.073521; 10: 341.04; 12: 25.07 | [12 empty] | ОТм(Зтм) Средний разряд машинистов 3
| 91.07.08-024 | Растворосмесители передвижные, объем барабана 65 л |  |  |  | маш.час | 0.71 |  | 0.24857 | 2.31 | 1.09 | 2.52 |  | 0.63 | [12 empty] | Растворосмесители передвижные, объем барабана 65 л
| 4-100-030 | ОТм(Зтм) Средний разряд машинистов 3 |  |  |  | 4: чел.-ч; 5: 0.71; 7: 0.24857; 10: 341.04; 12: 84.77 | [12 empty] | ОТм(Зтм) Средний разряд машинистов 3
| 4 | М |  |  |  | 12: 3.65 | [13 empty] | М
| 01.7.03.01-0001 | Вода |  |  |  | м3 | 0.513 |  | 0.1796 | 35.71 | 0.57 | 20.35 |  | 3.65 | [12 empty] | Вода
|  | Итого прямые затраты |  |  |  | 12: 4374.92 | [14 empty] | Итого прямые затраты
11.1 | ФСБЦ-04.3.02.09-0770 | Смеси сухие ремонтные поверхностно-восстановительные, класс В20 (М250) |  |  |  | кг | 855 |  | 299.3355 | 11.76 | 1.03 | 12.11 |  | 3624.95 | [12 empty] | Смеси сухие ремонтные поверхностно-восстановительные, класс В20 (М250)
11.2 | ФСБЦ-14.4.01.02-0012 | Грунтовка укрепляющая, глубокого проникновения, быстросохнущая, паропроницаемая |  |  |  | кг | 10 |  | 3.501 | 68.29 | 1.59 | 108.58 |  | 380.14 | [12 empty] | Грунтовка укрепляющая, глубокого проникновения, быстросохнущая, паропроницаемая
|  | ФОТ |  |  |  | 12: 4355.09 | [15 empty] | ФОТ
| Пр/812-095.0-1 | НР Штукатурные работы (ремонтно-строительные) |  |  |  | 4: %; 5: 89; 7: 89; 12: 3876.03 | [15 empty] | НР Штукатурные работы (ремонтно-строительные)
| Пр/774-095.0 | СП Штукатурные работы (ремонтно-строительные) |  |  |  | 4: %; 5: 44; 7: 44; 12: 1916.24 | [15 empty] | СП Штукатурные работы (ремонтно-строительные)
|  | Всего по позиции |  |  |  | 10: 40480.66; 12: 14172.28 | [16 empty] | Всего по позиции
12 | ГЭСН10-05-009-01 | Облицовка стен по одинарному металлическому каркасу из направляющих и стоечных профилей гипсокартонными листами в один слой (пом 40,) |  |  |  | 4: 100 м2; 7: 0.6876 | [10 empty] | Облицовка стен по одинарному металлическому каркасу из направляющих и стоечных профилей гипсокартонными листами в один слой (пом 40,)
|  | Объем=((6,74+4,37+0,5)*2*3-0,9) / 100 | [23 empty] | Объем=((6,74+4,37+0,5)*2*3-0,9) / 100
| 1 | ОТ(ЗТ) |  |  |  | 4: чел.-ч; 7: 48.8196; 12: 17699.06 | [12 empty] | ОТ(ЗТ)
| 1-100-35 | Средний разряд работы 3,5 (ср 3,5) |  |  |  | чел.-ч | 71 |  | 48.8196 | 0 |  | 362.54 |  | 17699.06 | [12 empty] | Средний разряд работы 3,5 (ср 3,5)
| 2 | ЭМ |  |  |  | 12: 264.07 | [13 empty] | ЭМ
|  | ОТм(ЗТм) |  |  |  | 4: чел.-ч; 7: 0.27504; 12: 123.75 | [12 empty] | ОТм(ЗТм)
| 91.05.05-015 | Краны на автомобильном ходу, грузоподъемность 16 т |  |  |  | маш.час | 0.2 |  | 0.13752 | 1167.7 |  | 1477.05 |  | 203.12 | [12 empty] | Краны на автомобильном ходу, грузоподъемность 16 т
| 4-100-060 | ОТм(Зтм) Средний разряд машинистов 6 |  |  |  | 4: чел.-ч; 5: 0.2; 7: 0.13752; 10: 515.86; 12: 70.94 | [12 empty] | ОТм(Зтм) Средний разряд машинистов 6
| 91.14.02-001 | Автомобили бортовые, грузоподъемность до 5 т |  |  |  | маш.час | 0.2 |  | 0.13752 | 415.92 |  | 441.7 |  | 60.74 | [12 empty] | Автомобили бортовые, грузоподъемность до 5 т
| 4-100-040 | ОТм(Зтм) Средний разряд машинистов 4 |  |  |  | 4: чел.-ч; 5: 0.2; 7: 0.13752; 10: 384.03; 12: 52.81 | [12 empty] | ОТм(Зтм) Средний разряд машинистов 4
| 91.21.12-004 | Ножницы электрические |  |  |  | маш.час | 0.14 |  | 0.096264 | 2.36 | 0.94 | 2.22 |  | 0.21 | [12 empty] | Ножницы электрические
| 4 | М |  |  |  | 12: 23160.68 | [13 empty] | М
| 01.7.03.01-0001 | Вода |  |  |  | м3 | 0.032 |  | 0.022003 | 35.71 | 0.57 | 20.35 |  | 0.45 | [12 empty] | Вода
| 01.7.03.04-0001 | Электроэнергия |  |  |  | кВт-ч | 1.5076 |  | 1.0366 | 4.94 |  | 2.86 |  | 2.96 | [12 empty] | Электроэнергия
| 01.7.06.01-0043 | Ленты эластичные самоклеящиеся для профилей направляющих 70х30000 мм |  |  |  | м | 116 |  | 79.7616 | 6.77 | 1.41 | 9.55 |  | 761.72 | [12 empty] | Ленты эластичные самоклеящиеся для профилей направляющих 70х30000 мм
| 01.7.06.04-0002 | Ленты бумажные перфорированные армирующие для повышения трещиностойкости стыков, ширина 52 мм |  |  |  | м | 83 |  | 57.0708 | 2.6 | 1.14 | 2.96 |  | 168.93 | [12 empty] | Ленты бумажные перфорированные армирующие для повышения трещиностойкости стыков, ширина 52 мм
| 01.7.06.04-0007 | Ленты бумажные для создания искусственных трещин между каркасными конструкциями и примыкающими поверхностями, с липким слоем с одной стороны и антиадгезионным покрытием с другой, цвет белый, ширина 65 мм |  |  |  | 100 м | 0.82 |  | 0.56383 | 1955.23 | 1.41 | 2756.87 |  | 1554.41 | [12 empty] | Ленты бумажные для создания искусственных трещин между каркасными конструкциями и примыкающими поверхностями, с липким слоем с одной стороны и антиадгезионным покрытием с другой, цвет белый, ширина 65 мм
| 01.7.15.07-0152 | Дюбели пластмассовые с шурупами, диаметр 6 мм, длина 35 мм, диаметр шурупа 3,5 мм, длина шурупа 50 мм |  |  |  | 100 шт | 1.53 |  | 1.052 | 52.34 | 0.88 | 46.06 |  | 48.46 | [12 empty] | Дюбели пластмассовые с шурупами, диаметр 6 мм, длина 35 мм, диаметр шурупа 3,5 мм, длина шурупа 50 мм
| 01.7.15.14-0044 | Шурупы самонарезающие стальные оксидированные с потайной головкой и крестообразным шлицем, остроконечные, диаметр 3,5 мм, длина 25 мм |  |  |  | 100 шт | 18.55 |  | 12.755 | 23.02 | 0.88 | 20.26 |  | 258.42 | [12 empty] | Шурупы самонарезающие стальные оксидированные с потайной головкой и крестообразным шлицем, остроконечные, диаметр 3,5 мм, длина 25 мм
| 07.2.06.03-0116 | Профиль направляющий из оцинкованной стали, для монтажа гипсовых перегородок и подвесных потолков, размеры 75х40 мм, толщина стали 0,6 мм |  |  |  | м | 121 |  | 83.1996 | 85.93 | 0.71 | 61.01 |  | 5076.01 | [12 empty] | Профиль направляющий из оцинкованной стали, для монтажа гипсовых перегородок и подвесных потолков, размеры 75х40 мм, толщина стали 0,6 мм
| 07.2.06.03-0199 | Профиль стальной оцинкованный стоечный, размеры 75х50 мм, толщина 0,6 мм |  |  |  | м | 225 |  | 154.71 | 103.37 |  | 81.93 |  | 12675.39 | [12 empty] | Профиль стальной оцинкованный стоечный, размеры 75х50 мм, толщина 0,6 мм
| 07.2.06.03-0229 | Профиль стальной оцинкованный угловой, размеры 31х31 мм, толщина 0,4 мм |  |  |  | м | 46 |  | 31.6296 | 28.48 | 0.71 | 20.22 |  | 639.55 | [12 empty] | Профиль стальной оцинкованный угловой, размеры 31х31 мм, толщина 0,4 мм
| 14.1.06.01-0001 | Смеси сухие для наружных работ мелкозернистые, гипсовые, клеевые, для приклеивания ГКЛ и минераловатных плит, ручного нанесения, прочность на сжатие 2,0 МПа, прочность сцепления с основанием 0,3 МПа, прочность на изгиб 1,0 МПа |  |  |  | кг | 60 |  | 41.256 | 10.29 | 1.17 | 12.04 |  | 496.72 | [12 empty] | Смеси сухие для наружных работ мелкозернистые, гипсовые, клеевые, для приклеивания ГКЛ и минераловатных плит, ручного нанесения, прочность на сжатие 2,0 МПа, прочность сцепления с основанием 0,3 МПа, прочность на изгиб 1,0 МПа
| 14.4.01.02-0012 | Грунтовка укрепляющая, глубокого проникновения, быстросохнущая, паропроницаемая |  |  |  | кг | 10 |  | 6.876 | 68.29 | 1.59 | 108.58 |  | 746.6 | [12 empty] | Грунтовка укрепляющая, глубокого проникновения, быстросохнущая, паропроницаемая
| 14.5.11.03-0001 | Смеси сухие шпатлевочные на основе высокопрочного гипса с полимерными добавками, крупность заполнителя не более 0,15 мм, прочность на изгиб 2,7 МПа |  |  |  | кг | 4 |  | 2.7504 | 66.77 | 1.17 | 78.12 |  | 214.86 | [12 empty] | Смеси сухие шпатлевочные на основе высокопрочного гипса с полимерными добавками, крупность заполнителя не более 0,15 мм, прочность на изгиб 2,7 МПа
| 14.5.11.03-0004 | Смеси сухие шпатлевочные универсальные на основе гипса с полимерными добавками, крупность заполнителя не более 0,2 мм, прочность на изгиб не менее 1,0 МПа |  |  |  | кг | 37 |  | 25.4412 | 17.34 | 1.17 | 20.29 |  | 516.2 | [12 empty] | Смеси сухие шпатлевочные универсальные на основе гипса с полимерными добавками, крупность заполнителя не более 0,2 мм, прочность на изгиб не менее 1,0 МПа
|  | Итого прямые затраты |  |  |  | 12: 41247.56 | [14 empty] | Итого прямые затраты
12.1 | ФСБЦ-01.6.01.02-0005 | Листы гипсокартонные ГКЛ, толщина 9,5 мм |  |  |  | м2 | 107 |  | 73.5732 | 80.38 | 1.36 | 109.32 |  | 8043.02 | [12 empty] | Листы гипсокартонные ГКЛ, толщина 9,5 мм
12.2 | ФСБЦ-14.5.01.01-0021 | Герметик противопожарный акриловый для заделки швов примыкания стен, перекрытий, отверстий при прокладке негорючих трубопроводов, подверженных деформациям до 10 % в процессе эксплуатации, объем 310 мл |  |  |  | шт | 7 |  | 4.8132 | 1332.99 | 1.08 | 1439.63 |  | 6929.23 | [12 empty] | Герметик противопожарный акриловый для заделки швов примыкания стен, перекрытий, отверстий при прокладке негорючих трубопроводов, подверженных деформациям до 10 % в процессе эксплуатации, объем 310 мл
|  | ФОТ |  |  |  | 12: 17822.81 | [15 empty] | ФОТ
| Пр/812-010.0-1, Приказ № 812/пр от 21.12.2020 п.25 | НР Деревянные конструкции |  |  |  | 4: %; 5: 108; 6: 0.9; 7: 97.2; 12: 17323.77 | [15 empty] | НР Деревянные конструкции
| Пр/774-010.0, Приказ № 774/пр от 11.12.2020 п.16 | СП Деревянные конструкции |  |  |  | 4: %; 5: 55; 6: 0.85; 7: 46.75; 12: 8332.16 | [15 empty] | СП Деревянные конструкции
|  | Всего по позиции |  |  |  | 10: 119074.67; 12: 81875.74 | [16 empty] | Всего по позиции
13 | ГЭСН10-06-040-02 | Устройство коробов из гипсоволокнистых листов (ГВЛ): одноуровневых |  |  |  | 4: 100 м2; 7: 0.15729 | [10 empty] | Устройство коробов из гипсоволокнистых листов (ГВЛ): одноуровневых
|  | Объем=((1,3+1)*2,15+(0,6+1)*6,74) / 100 | [23 empty] | Объем=((1,3+1)*2,15+(0,6+1)*6,74) / 100
| 1 | ОТ(ЗТ) |  |  |  | 4: чел.-ч; 7: 16.5155; 12: 5987.51 | [12 empty] | ОТ(ЗТ)
| 1-100-35 | Средний разряд работы 3,5 (ср 3,5) |  |  |  | чел.-ч | 105 |  | 16.5155 | 0 |  | 362.54 |  | 5987.51 | [12 empty] | Средний разряд работы 3,5 (ср 3,5)
| 2 | ЭМ |  |  |  | 12: 78.13 | [13 empty] | ЭМ
|  | ОТм(ЗТм) |  |  |  | 4: чел.-ч; 7: 0.066062; 12: 31.59 | [12 empty] | ОТм(ЗТм)
| 91.05.05-015 | Краны на автомобильном ходу, грузоподъемность 16 т |  |  |  | маш.час | 0.3 |  | 0.047187 | 1167.7 |  | 1477.05 |  | 69.7 | [12 empty] | Краны на автомобильном ходу, грузоподъемность 16 т
| 4-100-060 | ОТм(Зтм) Средний разряд машинистов 6 |  |  |  | 4: чел.-ч; 5: 0.3; 7: 0.047187; 10: 515.86; 12: 24.34 | [12 empty] | ОТм(Зтм) Средний разряд машинистов 6
| 91.14.02-001 | Автомобили бортовые, грузоподъемность до 5 т |  |  |  | маш.час | 0.12 |  | 0.018875 | 415.92 |  | 441.7 |  | 8.34 | [12 empty] | Автомобили бортовые, грузоподъемность до 5 т
| 4-100-040 | ОТм(Зтм) Средний разряд машинистов 4 |  |  |  | 4: чел.-ч; 5: 0.12; 7: 0.018875; 10: 384.03; 12: 7.25 | [12 empty] | ОТм(Зтм) Средний разряд машинистов 4
| 91.21.12-004 | Ножницы электрические |  |  |  | маш.час | 0.25 |  | 0.039323 | 2.36 | 0.94 | 2.22 |  | 0.09 | [12 empty] | Ножницы электрические
| 4 | М |  |  |  | 12: 8622.49 | [13 empty] | М
| 01.6.01.01-0001 | Листы гипсоволокнистые влагостойкие ГВЛВ, толщина 10 мм |  |  |  | м2 | 111 |  | 17.4592 | 171.98 | 1.35 | 232.17 |  | 4053.5 | [12 empty] | Листы гипсоволокнистые влагостойкие ГВЛВ, толщина 10 мм
| 01.7.03.01-0001 | Вода |  |  |  | м3 | 0.045 |  | 0.0070781 | 35.71 | 0.57 | 20.35 |  | 0.14 | [12 empty] | Вода
| 01.7.03.04-0001 | Электроэнергия |  |  |  | кВт-ч | 2.876 |  | 0.45237 | 4.94 |  | 2.86 |  | 1.29 | [12 empty] | Электроэнергия
| 01.7.06.01-0041 | Ленты эластичные самоклеящиеся для профилей направляющих 30х30000 мм |  |  |  | м | 135 |  | 21.2341 | 3.62 | 1.41 | 5.1 |  | 108.29 | [12 empty] | Ленты эластичные самоклеящиеся для профилей направляющих 30х30000 мм
| 01.7.06.04-0002 | Ленты бумажные перфорированные армирующие для повышения трещиностойкости стыков, ширина 52 мм |  |  |  | м | 123 |  | 19.3467 | 2.6 | 1.14 | 2.96 |  | 57.27 | [12 empty] | Ленты бумажные перфорированные армирующие для повышения трещиностойкости стыков, ширина 52 мм
| 01.7.06.04-0007 | Ленты бумажные для создания искусственных трещин между каркасными конструкциями и примыкающими поверхностями, с липким слоем с одной стороны и антиадгезионным покрытием с другой, цвет белый, ширина 65 мм |  |  |  | 100 м | 1.35 |  | 0.21234 | 1955.23 | 1.41 | 2756.87 |  | 585.4 | [12 empty] | Ленты бумажные для создания искусственных трещин между каркасными конструкциями и примыкающими поверхностями, с липким слоем с одной стороны и антиадгезионным покрытием с другой, цвет белый, ширина 65 мм
| 01.7.15.07-0082 | Дюбель-гвозди полипропиленовые анкерные с бортом, диаметр 6 мм, длина 40 мм |  |  |  | 100 шт | 0.67 |  | 0.10538 | 178.64 | 0.88 | 157.2 |  | 16.57 | [12 empty] | Дюбель-гвозди полипропиленовые анкерные с бортом, диаметр 6 мм, длина 40 мм
| 01.7.15.07-0152 | Дюбели пластмассовые с шурупами, диаметр 6 мм, длина 35 мм, диаметр шурупа 3,5 мм, длина шурупа 50 мм |  |  |  | 100 шт | 3.22 |  | 0.50647 | 52.34 | 0.88 | 46.06 |  | 23.33 | [12 empty] | Дюбели пластмассовые с шурупами, диаметр 6 мм, длина 35 мм, диаметр шурупа 3,5 мм, длина шурупа 50 мм
| 01.7.15.14-0022 | Шурупы самонарезающие стальные оксидированные с потайной головкой и крестообразным шлицем, двухзаходная резьба, остроконечные, диаметр 3,9 мм, длина 30 мм |  |  |  | 100 шт | 31.32 |  | 4.9263 | 42.37 | 0.88 | 37.29 |  | 183.7 | [12 empty] | Шурупы самонарезающие стальные оксидированные с потайной головкой и крестообразным шлицем, двухзаходная резьба, остроконечные, диаметр 3,9 мм, длина 30 мм
| 01.7.15.14-0042 | Шурупы самонарезающие стальные оксидированные с полукруглой головкой и крестообразным шлицем, остроконечные, диаметр 3,5 мм, длина 9,5 мм |  |  |  | 100 шт | 3.68 |  | 0.57883 | 23.01 | 0.88 | 20.25 |  | 11.72 | [12 empty] | Шурупы самонарезающие стальные оксидированные с полукруглой головкой и крестообразным шлицем, остроконечные, диаметр 3,5 мм, длина 9,5 мм
| 07.2.06.03-0119 | Профиль направляющий из оцинкованной стали, для монтажа гипсовых перегородок и подвесных потолков, размеры 28х27 мм, толщина стали 0,6 мм |  |  |  | м | 136 |  | 21.3914 | 44.16 | 0.71 | 31.35 |  | 670.62 | [12 empty] | Профиль направляющий из оцинкованной стали, для монтажа гипсовых перегородок и подвесных потолков, размеры 28х27 мм, толщина стали 0,6 мм
| 07.2.06.03-0155 | Профиль направляющий из оцинкованной стали, для монтажа гипсовых перегородок и подвесных потолков, размеры 60х27 мм, толщина стали 0,6 мм |  |  |  | м | 285 |  | 44.8276 | 66.5 | 0.71 | 47.22 |  | 2116.76 | [12 empty] | Профиль направляющий из оцинкованной стали, для монтажа гипсовых перегородок и подвесных потолков, размеры 60х27 мм, толщина стали 0,6 мм
| 07.2.06.04-0078 | Подвесы анкерные стальные оцинкованные пружинные с зажимом профиля, размеры профиля 60х27 мм |  |  |  | 100 шт | 0.67 |  | 0.10538 | 1292.85 | 0.71 | 917.92 |  | 96.73 | [12 empty] | Подвесы анкерные стальные оцинкованные пружинные с зажимом профиля, размеры профиля 60х27 мм
| 07.2.06.05-0001 | Удлинители стальные оцинкованные для соединения потолочных профилей размером 60х27 мм, размеры 110х58х25 мм, толщина 0,6 мм |  |  |  | 100 шт | 0.54 |  | 0.084937 | 610.13 | 0.71 | 433.19 |  | 36.79 | [12 empty] | Удлинители стальные оцинкованные для соединения потолочных профилей размером 60х27 мм, размеры 110х58х25 мм, толщина 0,6 мм
| 07.2.06.05-0017 | Соединители профиля стальные оцинкованные одноуровневые потолочные (краб), размеры 148х148 мм, толщина 0,9 мм |  |  |  | 100 шт | 1.59 |  | 0.25009 | 1654.59 | 0.71 | 1174.76 |  | 293.8 | [12 empty] | Соединители профиля стальные оцинкованные одноуровневые потолочные (краб), размеры 148х148 мм, толщина 0,9 мм
| 14.4.01.02-0012 | Грунтовка укрепляющая, глубокого проникновения, быстросохнущая, паропроницаемая |  |  |  | кг | 11 |  | 1.7302 | 68.29 | 1.59 | 108.58 |  | 187.86 | [12 empty] | Грунтовка укрепляющая, глубокого проникновения, быстросохнущая, паропроницаемая
| 14.5.11.03-0003 | Смеси сухие шпатлевочные на основе гипса с полимерными добавками, крупность заполнителя не более 0,2 мм, прочность на изгиб не более 1,0 МПа |  |  |  | кг | 56 |  | 8.8082 | 17.34 | 1.17 | 20.29 |  | 178.72 | [12 empty] | Смеси сухие шпатлевочные на основе гипса с полимерными добавками, крупность заполнителя не более 0,2 мм, прочность на изгиб не более 1,0 МПа
|  | Итого прямые затраты |  |  |  | 12: 14719.72 | [14 empty] | Итого прямые затраты
|  | ФОТ |  |  |  | 12: 6019.1 | [15 empty] | ФОТ
| Пр/812-010.0-1, Приказ № 812/пр от 21.12.2020 п.25 | НР Деревянные конструкции |  |  |  | 4: %; 5: 108; 6: 0.9; 7: 97.2; 12: 5850.57 | [15 empty] | НР Деревянные конструкции
| Пр/774-010.0, Приказ № 774/пр от 11.12.2020 п.16 | СП Деревянные конструкции |  |  |  | 4: %; 5: 55; 6: 0.85; 7: 46.75; 12: 2813.93 | [15 empty] | СП Деревянные конструкции
|  | Всего по позиции |  |  |  | 10: 148669.46; 12: 23384.22 | [16 empty] | Всего по позиции
14 | ГЭСН15-06-007-01 | Оклейка стен стеклообоями с окраской поливинилацетатными красками за один раз: с подготовкой |  |  |  | 4: 100 м2; 7: 2.5089 | [10 empty] | Оклейка стен стеклообоями с окраской поливинилацетатными красками за один раз: с подготовкой
|  | Объем=(((2,95+3,02)*2+(3,1+3,04)*2+(3,1+4,74)*2+(2,52+3,03*2+5,18*2+1,81+1,3+1,79+2,15)+(3,18+3,61)*2+(6,74+4,37)*2)*2,8-0,9*12-1,6*1,2*12) / 100 | [23 empty] | Объем=(((2,95+3,02)*2+(3,1+3,04)*2+(3,1+4,74)*2+(2,52+3,03*2+5,18*2+1,81+1,3+1,79+2,15)+(3,18+3,61)*2+(6,74+4,37)*2)*2,8-0,9*12-1,6*1,2*12) / 100
| 1 | ОТ(ЗТ) |  |  |  | 4: чел.-ч; 7: 268.1785; 12: 102988.57 | [12 empty] | ОТ(ЗТ)
| 1-100-40 | Средний разряд работы 4,0 (ср 4) |  |  |  | чел.-ч | 106.89 |  | 268.1785 | 0 |  | 384.03 |  | 102988.57 | [12 empty] | Средний разряд работы 4,0 (ср 4)
| 2 | ЭМ |  |  |  | 12: 224.11 | [13 empty] | ЭМ
|  | ОТм(ЗТм) |  |  |  | 4: чел.-ч; 7: 0.55196; 12: 209.81 | [12 empty] | ОТм(ЗТм)
| 91.06.06-048 | Подъемники одномачтовые, грузоподъемность до 500 кг, высота подъема 45 м |  |  |  | маш.час | 0.02 |  | 0.050178 | 37.32 | 1.32 | 49.26 |  | 2.47 | [12 empty] | Подъемники одномачтовые, грузоподъемность до 500 кг, высота подъема 45 м
| 4-100-030 | ОТм(Зтм) Средний разряд машинистов 3 |  |  |  | 4: чел.-ч; 5: 0.02; 7: 0.050178; 10: 341.04; 12: 17.11 | [12 empty] | ОТм(Зтм) Средний разряд машинистов 3
| 91.14.02-001 | Автомобили бортовые, грузоподъемность до 5 т |  |  |  | маш.час | 0.2 |  | 0.50178 | 415.92 |  | 441.7 |  | 221.64 | [12 empty] | Автомобили бортовые, грузоподъемность до 5 т
| 4-100-040 | ОТм(Зтм) Средний разряд машинистов 4 |  |  |  | 4: чел.-ч; 5: 0.2; 7: 0.50178; 10: 384.03; 12: 192.7 | [12 empty] | ОТм(Зтм) Средний разряд машинистов 4
| 4 | М |  |  |  | 12: 1843.51 | [13 empty] | М
| 01.7.03.01-0001 | Вода |  |  |  | м3 | 0.0264 |  | 0.066236 | 35.71 | 0.57 | 20.35 |  | 1.35 | [12 empty] | Вода
| 01.7.03.04-0001 | Электроэнергия |  |  |  | кВт-ч | 0.124 |  | 0.31111 | 4.94 |  | 2.86 |  | 0.89 | [12 empty] | Электроэнергия
| 01.7.17.11-0002 | Бумага шлифовальная |  |  |  | м2 | 0.4 |  | 1.0036 | 206.62 | 1.14 | 235.55 |  | 236.39 | [12 empty] | Бумага шлифовальная
| 01.7.20.08-0051 | Ветошь хлопчатобумажная цветная |  |  |  | кг | 0.01 |  | 0.025089 | 56.81 | 1.88 | 106.8 |  | 2.68 | [12 empty] | Ветошь хлопчатобумажная цветная
| 14.3.01.03-0001 | Состав грунтовочный глубокого проникновения |  |  |  | кг | 10 |  | 25.0892 | 65.84 | 0.97 | 63.86 |  | 1602.2 | [12 empty] | Состав грунтовочный глубокого проникновения
|  | Итого прямые затраты |  |  |  | 12: 105266 | [14 empty] | Итого прямые затраты
14.1 | ФСБЦ-01.6.02.02-0001 | Стеклообои под покраску, фактура «рогожка», плотность 90-95 г/м2 |  |  |  | 10 м2 | 10.5 |  | 26.3437 | 373.43 | 1.19 | 444.38 |  | 11706.6 | [12 empty] | Стеклообои под покраску, фактура «рогожка», плотность 90-95 г/м2
14.2 | ФСБЦ-14.1.03.02-0201 | Клей для стеклообоев |  |  |  | кг | 27.5 |  | 68.9953 | 46.17 | 1.37 | 63.25 |  | 4363.95 | [12 empty] | Клей для стеклообоев
14.3 | ФСБЦ-14.3.02.01-0383 | Краска водно-дисперсионная акрилатная ВД-АК-224 |  |  |  | т | 0.0187 |  | 0.046917 | 60322.26 | 1.6 | 96515.62 |  | 4528.2 | [12 empty] | Краска водно-дисперсионная акрилатная ВД-АК-224
14.4 | ФСБЦ-04.3.02.09-0770 | Смеси сухие ремонтные поверхностно-восстановительные, класс В20 (М250) |  |  |  | кг | 120 |  | 301.0704 | 11.76 | 1.03 | 12.11 |  | 3645.96 | [12 empty] | Смеси сухие ремонтные поверхностно-восстановительные, класс В20 (М250)
|  | ФОТ |  |  |  | 12: 103198.38 | [15 empty] | ФОТ
| Пр/812-015.0-1, Приказ № 812/пр от 21.12.2020 п.25 | НР Отделочные работы |  |  |  | 4: %; 5: 100; 6: 0.9; 7: 90; 12: 92878.54 | [15 empty] | НР Отделочные работы
| Пр/774-015.0, Приказ № 774/пр от 11.12.2020 п.16 | СП Отделочные работы |  |  |  | 4: %; 5: 49; 6: 0.85; 7: 41.65; 12: 42982.13 | [15 empty] | СП Отделочные работы
|  | Всего по позиции |  |  |  | 10: 105771.16; 12: 265371.38 | [16 empty] | Всего по позиции
15 | ГЭСН13-03-002-04 | Огрунтовка металлических поверхностей за один раз: грунтовкой ГФ-021 |  |  |  | 4: 100 м2; 7: 0.2 | [10 empty] | Огрунтовка металлических поверхностей за один раз: грунтовкой ГФ-021
| 1 | ОТ(ЗТ) |  |  |  | 4: чел.-ч; 7: 1.062; 12: 450.45 | [12 empty] | ОТ(ЗТ)
| 1-100-47 | Средний разряд работы 4,7 (ср 4,7) |  |  |  | чел.-ч | 5.31 |  | 1.062 | 0 |  | 424.15 |  | 450.45 | [12 empty] | Средний разряд работы 4,7 (ср 4,7)
| 2 | ЭМ |  |  |  | 12: 5.77 | [13 empty] | ЭМ
|  | ОТм(ЗТм) |  |  |  | 4: чел.-ч; 7: 0.004; 12: 1.65 | [12 empty] | ОТм(ЗТм)
| 91.06.03-060 | Лебедки электрические тяговым усилием до 5,79 кН (0,59 т) |  |  |  | маш.час | 0.01 |  | 0.002 | 6.62 | 1.29 | 8.54 |  | 0.02 | [12 empty] | Лебедки электрические тяговым усилием до 5,79 кН (0,59 т)
| 91.06.05-011 | Погрузчики одноковшовые универсальные фронтальные пневмоколесные, номинальная вместимость основного ковша 2,6 м3, грузоподъемность 5 т |  |  |  | маш.час | 0.01 |  | 0.002 | 1408.28 |  | 1703.76 |  | 3.41 | [12 empty] | Погрузчики одноковшовые универсальные фронтальные пневмоколесные, номинальная вместимость основного ковша 2,6 м3, грузоподъемность 5 т
| 4-100-050 | ОТм(Зтм) Средний разряд машинистов 5 |  |  |  | 4: чел.-ч; 5: 0.01; 7: 0.002; 10: 441.35; 12: 0.88 | [12 empty] | ОТм(Зтм) Средний разряд машинистов 5
| 91.14.02-001 | Автомобили бортовые, грузоподъемность до 5 т |  |  |  | маш.час | 0.01 |  | 0.002 | 415.92 |  | 441.7 |  | 0.88 | [12 empty] | Автомобили бортовые, грузоподъемность до 5 т
| 4-100-040 | ОТм(Зтм) Средний разряд машинистов 4 |  |  |  | 4: чел.-ч; 5: 0.01; 7: 0.002; 10: 384.03; 12: 0.77 | [12 empty] | ОТм(Зтм) Средний разряд машинистов 4
| 91.21.01-012 | Агрегаты окрасочные высокого давления для окраски поверхностей конструкций, мощность 1 кВт |  |  |  | маш.час | 1.12 |  | 0.224 | 5.67 |  | 6.53 |  | 1.46 | [12 empty] | Агрегаты окрасочные высокого давления для окраски поверхностей конструкций, мощность 1 кВт
| 4 | М |  |  |  | 12: 171.8 | [13 empty] | М
| 14.4.01.01-0003 | Грунтовка ГФ-021 |  |  |  | т | 0.009 |  | 0.0018 | 51280.15 | 1.59 | 81535.44 |  | 146.76 | [12 empty] | Грунтовка ГФ-021
| 14.5.09.02-0002 | Ксилол нефтяной, марка А |  |  |  | т | 0.0015 |  | 0.0003 | 75885.63 | 1.1 | 83474.19 |  | 25.04 | [12 empty] | Ксилол нефтяной, марка А
|  | Итого прямые затраты |  |  |  | 12: 629.67 | [14 empty] | Итого прямые затраты
|  | ФОТ |  |  |  | 12: 452.1 | [15 empty] | ФОТ
| Пр/812-013.0-1, Приказ № 812/пр от 21.12.2020 п.25 | НР Защита строительных конструкций и оборудования от коррозии |  |  |  | 4: %; 5: 94; 6: 0.9; 7: 84.6; 12: 382.48 | [15 empty] | НР Защита строительных конструкций и оборудования от коррозии
| Пр/774-013.0, Приказ № 774/пр от 11.12.2020 п.16 | СП Защита строительных конструкций и оборудования от коррозии |  |  |  | 4: %; 5: 51; 6: 0.85; 7: 43.35; 12: 195.99 | [15 empty] | СП Защита строительных конструкций и оборудования от коррозии
|  | Всего по позиции |  |  |  | 10: 6040.7; 12: 1208.14 | [16 empty] | Всего по позиции
16 | ГЭСН13-03-004-26 | Окраска металлических огрунтованных поверхностей: эмалью ПФ-115 |  |  |  | 4: 100 м2; 7: 0.2 | [10 empty] | Окраска металлических огрунтованных поверхностей: эмалью ПФ-115
| 1 | ОТ(ЗТ) |  |  |  | 4: чел.-ч; 7: 0.426; 12: 154.44 | [12 empty] | ОТ(ЗТ)
| 1-100-35 | Средний разряд работы 3,5 (ср 3,5) |  |  |  | чел.-ч | 2.13 |  | 0.426 | 0 |  | 362.54 |  | 154.44 | [12 empty] | Средний разряд работы 3,5 (ср 3,5)
| 2 | ЭМ |  |  |  | 12: 5.16 | [13 empty] | ЭМ
|  | ОТм(ЗТм) |  |  |  | 4: чел.-ч; 7: 0.004; 12: 1.65 | [12 empty] | ОТм(ЗТм)
| 91.06.03-060 | Лебедки электрические тяговым усилием до 5,79 кН (0,59 т) |  |  |  | маш.час | 0.01 |  | 0.002 | 6.62 | 1.29 | 8.54 |  | 0.02 | [12 empty] | Лебедки электрические тяговым усилием до 5,79 кН (0,59 т)
| 91.06.05-011 | Погрузчики одноковшовые универсальные фронтальные пневмоколесные, номинальная вместимость основного ковша 2,6 м3, грузоподъемность 5 т |  |  |  | маш.час | 0.01 |  | 0.002 | 1408.28 |  | 1703.76 |  | 3.41 | [12 empty] | Погрузчики одноковшовые универсальные фронтальные пневмоколесные, номинальная вместимость основного ковша 2,6 м3, грузоподъемность 5 т
| 4-100-050 | ОТм(Зтм) Средний разряд машинистов 5 |  |  |  | 4: чел.-ч; 5: 0.01; 7: 0.002; 10: 441.35; 12: 0.88 | [12 empty] | ОТм(Зтм) Средний разряд машинистов 5
| 91.14.02-001 | Автомобили бортовые, грузоподъемность до 5 т |  |  |  | маш.час | 0.01 |  | 0.002 | 415.92 |  | 441.7 |  | 0.88 | [12 empty] | Автомобили бортовые, грузоподъемность до 5 т
| 4-100-040 | ОТм(Зтм) Средний разряд машинистов 4 |  |  |  | 4: чел.-ч; 5: 0.01; 7: 0.002; 10: 384.03; 12: 0.77 | [12 empty] | ОТм(Зтм) Средний разряд машинистов 4
| 91.21.01-012 | Агрегаты окрасочные высокого давления для окраски поверхностей конструкций, мощность 1 кВт |  |  |  | маш.час | 0.65 |  | 0.13 | 5.67 |  | 6.53 |  | 0.85 | [12 empty] | Агрегаты окрасочные высокого давления для окраски поверхностей конструкций, мощность 1 кВт
| 4 | М |  |  |  | 12: 177.54 | [13 empty] | М
| 14.4.04.08-0001 | Эмаль ПФ-115, цветная, белый |  |  |  | т | 0.009 |  | 0.0018 | 60045.35 | 1.47 | 88266.66 |  | 158.88 | [12 empty] | Эмаль ПФ-115, цветная, белый
| 14.5.09.11-0102 | Уайт-спирит |  |  |  | кг | 1.4 |  | 0.28 | 60.6 | 1.1 | 66.66 |  | 18.66 | [12 empty] | Уайт-спирит
|  | Итого прямые затраты |  |  |  | 12: 338.79 | [14 empty] | Итого прямые затраты
|  | ФОТ |  |  |  | 12: 156.09 | [15 empty] | ФОТ
| Пр/812-013.0-1, Приказ № 812/пр от 21.12.2020 п.25 | НР Защита строительных конструкций и оборудования от коррозии |  |  |  | 4: %; 5: 94; 6: 0.9; 7: 84.6; 12: 132.05 | [15 empty] | НР Защита строительных конструкций и оборудования от коррозии
| Пр/774-013.0, Приказ № 774/пр от 11.12.2020 п.16 | СП Защита строительных конструкций и оборудования от коррозии |  |  |  | 4: %; 5: 51; 6: 0.85; 7: 43.35; 12: 67.67 | [15 empty] | СП Защита строительных конструкций и оборудования от коррозии
|  | Всего по позиции |  |  |  | 10: 2692.55; 12: 538.51 | [16 empty] | Всего по позиции
17 | ГЭСН10-01-060-02 | Установка отбойников по стенам в кабинетах |  |  |  | 4: 100 м; 7: 0.386 | [10 empty] | Установка отбойников по стенам в кабинетах
|  | Объем=(2,95*2+3,1*2+(3,1+4,74+2,7)+4,37*2+3,61*2) / 100 | [23 empty] | Объем=(2,95*2+3,1*2+(3,1+4,74+2,7)+4,37*2+3,61*2) / 100
| 1 | ОТ(ЗТ) |  |  |  | 4: чел.-ч; 7: 15.44; 12: 5221.5 | [12 empty] | ОТ(ЗТ)
| 1-100-29 | Средний разряд работы 2,9 (ср 2,9) |  |  |  | чел.-ч | 40 |  | 15.44 | 0 |  | 338.18 |  | 5221.5 | [12 empty] | Средний разряд работы 2,9 (ср 2,9)
| 2 | ЭМ |  |  |  | 12: 5.11 | [13 empty] | ЭМ
|  | ОТм(ЗТм) |  |  |  | 4: чел.-ч; 7: 0.01158; 12: 4.45 | [12 empty] | ОТм(ЗТм)
| 91.14.02-001 | Автомобили бортовые, грузоподъемность до 5 т |  |  |  | маш.час | 0.03 |  | 0.01158 | 415.92 |  | 441.7 |  | 5.11 | [12 empty] | Автомобили бортовые, грузоподъемность до 5 т
| 4-100-040 | ОТм(Зтм) Средний разряд машинистов 4 |  |  |  | 4: чел.-ч; 5: 0.03; 7: 0.01158; 10: 384.03; 12: 4.45 | [12 empty] | ОТм(Зтм) Средний разряд машинистов 4
| 4 | М |  |  |  | 12: 63.06 | [13 empty] | М
| 01.7.15.06-0111 | Гвозди строительные |  |  |  | т | 0.00074 |  | 0.0002856 | 70296.2 | 0.88 | 61860.66 |  | 17.67 | [12 empty] | Гвозди строительные
| 11.1.03.06-0079 | Доска обрезная хвойных пород, естественной влажности, длина 2-6,5 м, ширина 100-250 мм, толщина 44-50 мм, сорт III |  |  |  | м3 | 0.017 |  | 0.006562 | 5764.42 | 1.2 | 6917.3 |  | 45.39 | [12 empty] | Доска обрезная хвойных пород, естественной влажности, длина 2-6,5 м, ширина 100-250 мм, толщина 44-50 мм, сорт III
|  | Итого прямые затраты |  |  |  | 12: 5294.12 | [14 empty] | Итого прямые затраты
|  | ФОТ |  |  |  | 12: 5225.95 | [15 empty] | ФОТ
| Пр/812-010.0-1, Приказ № 812/пр от 21.12.2020 п.25 | НР Деревянные конструкции |  |  |  | 4: %; 5: 108; 6: 0.9; 7: 97.2; 12: 5079.62 | [15 empty] | НР Деревянные конструкции
| Пр/774-010.0, Приказ № 774/пр от 11.12.2020 п.16 | СП Деревянные конструкции |  |  |  | 4: %; 5: 55; 6: 0.85; 7: 46.75; 12: 2443.13 | [15 empty] | СП Деревянные конструкции
|  | Всего по позиции |  |  |  | 10: 33204.33; 12: 12816.87 | [16 empty] | Всего по позиции
|  | Итоги по разделу 2 Стены : | [29 empty] | Итоги по разделу 2 Стены :
|  | Итого прямые затраты (справочно) |  |  |  | 12: 227241.54 | [18 empty] | Итого прямые затраты (справочно)
|  | в том числе: | [30 empty] | в том числе:
|  | Оплата труда рабочих |  |  |  | 12: 148868.13 | [18 empty] | Оплата труда рабочих
|  | Эксплуатация машин |  |  |  | 12: 601.59 | [18 empty] | Эксплуатация машин
|  | Оплата труда машинистов (Отм) |  |  |  | 12: 507.04 | [18 empty] | Оплата труда машинистов (Отм)
|  | Материалы |  |  |  | 12: 77264.78 | [18 empty] | Материалы
|  | Строительные работы |  |  |  | 12: 427973.81 | [18 empty] | Строительные работы
|  | в том числе: | [30 empty] | в том числе:
|  | оплата труда |  |  |  | 12: 148868.13 | [18 empty] | оплата труда
|  | эксплуатация машин и механизмов |  |  |  | 12: 601.59 | [18 empty] | эксплуатация машин и механизмов
|  | оплата труда машинистов (Отм) |  |  |  | 12: 507.04 | [18 empty] | оплата труда машинистов (Отм)
|  | материалы |  |  |  | 12: 77264.78 | [18 empty] | материалы
|  | накладные расходы |  |  |  | 12: 136454.14 | [18 empty] | накладные расходы
|  | сметная прибыль |  |  |  | 12: 64278.13 | [18 empty] | сметная прибыль
|  | Итого ФОТ (справочно) |  |  |  | 12: 149375.17 | [18 empty] | Итого ФОТ (справочно)
|  | Итого накладные расходы (справочно) |  |  |  | 12: 136454.14 | [18 empty] | Итого накладные расходы (справочно)
|  | Итого сметная прибыль (справочно) |  |  |  | 12: 64278.13 | [18 empty] | Итого сметная прибыль (справочно)
|  | Итого по разделу 2 Стены |  |  |  | 12: 427973.81 | [19 empty] | Итого по разделу 2 Стены
Раздел 3. Потолок | [23 empty] | Раздел 3. Потолок
18 | ГЭСН15-01-047-15 | Разборка потолков: плитно-ячеистых по каркасу из оцинкованного профиля |  |  |  | 4: 100 м2; 7: 0.56205 | [10 empty] | Разборка потолков: плитно-ячеистых по каркасу из оцинкованного профиля
|  | Объем=(101,4-3-1-3-23,9-11,5-1,3*2,15) / 100 | [23 empty] | Объем=(101,4-3-1-3-23,9-11,5-1,3*2,15) / 100
| Приказ от 08.08.2022 № 648/пр п.144 табл.2 | Демонтаж (разборка) металлических, металлокомпозитных, композитных конструкций ОЗП=0,7; ЭМ=0,7 к расх.; ЗПМ=0,7; МАТ=0 к расх.; ТЗ=0,7; ТЗМ=0,7 | [32 empty] | Демонтаж (разборка) металлических, металлокомпозитных, композитных конструкций ОЗП=0,7; ЭМ=0,7 к расх.; ЗПМ=0,7; МАТ=0 к расх.; ТЗ=0,7; ТЗМ=0,7
| 1 | ОТ(ЗТ) |  |  |  | 4: чел.-ч; 7: 40.3114; 12: 15134.09 | [12 empty] | ОТ(ЗТ)
| 1-100-38 | Средний разряд работы 3,8 (ср 3,8) |  |  |  | чел.-ч | 102.46 | 0.7 | 40.3114 | 0 |  | 375.43 |  | 15134.09 | [12 empty] | Средний разряд работы 3,8 (ср 3,8)
| 2 | ЭМ |  |  |  | 12: 810.64 | [13 empty] | ЭМ
|  | ОТм(ЗТм) |  |  |  | 4: чел.-ч; 7: 2.1009; 12: 793.97 | [12 empty] | ОТм(ЗТм)
| 91.06.06-048 | Подъемники одномачтовые, грузоподъемность до 500 кг, высота подъема 45 м |  |  |  | маш.час | 0.76 | 0.7 | 0.29901 | 37.32 | 1.32 | 49.26 |  | 14.73 | [12 empty] | Подъемники одномачтовые, грузоподъемность до 500 кг, высота подъема 45 м
| 4-100-030 | ОТм(Зтм) Средний разряд машинистов 3 |  |  |  | чел.-ч | 0.76 | 0.7 | 0.29901 |  |  | 341.04 |  | 101.97 | [12 empty] | ОТм(Зтм) Средний разряд машинистов 3
| 91.14.02-001 | Автомобили бортовые, грузоподъемность до 5 т |  |  |  | маш.час | 4.58 | 0.7 | 1.8019 | 415.92 |  | 441.7 |  | 795.91 | [12 empty] | Автомобили бортовые, грузоподъемность до 5 т
| 4-100-040 | ОТм(Зтм) Средний разряд машинистов 4 |  |  |  | чел.-ч | 4.58 | 0.7 | 1.8019 |  |  | 384.03 |  | 692 | [12 empty] | ОТм(Зтм) Средний разряд машинистов 4
| 4 | М |  |  |  | 12: 0 | [13 empty] | М
| 01.7.03.04-0001 | Электроэнергия |  |  |  | кВт-ч | 2.782 | 0 | 0 | 4.94 |  | 2.86 |  | 0 | [12 empty] | Электроэнергия
|  | Итого прямые затраты |  |  |  | 12: 16738.7 | [14 empty] | Итого прямые затраты
|  | ФОТ |  |  |  | 12: 15928.06 | [15 empty] | ФОТ
| Пр/812-015.0-1, Приказ № 812/пр от 21.12.2020 п.25 | НР Отделочные работы |  |  |  | 4: %; 5: 100; 6: 0.9; 7: 90; 12: 14335.25 | [15 empty] | НР Отделочные работы
| Пр/774-015.0, Приказ № 774/пр от 11.12.2020 п.16 | СП Отделочные работы |  |  |  | 4: %; 5: 49; 6: 0.85; 7: 41.65; 12: 6634.04 | [15 empty] | СП Отделочные работы
|  | Всего по позиции |  |  |  | 10: 67090.1; 12: 37707.99 | [16 empty] | Всего по позиции
19 | ГЭСН15-01-047-15 | Устройство потолков: плитно-ячеистых по каркасу из оцинкованного профиля |  |  |  | 4: 100 м2; 7: 0.91605 | [10 empty] | Устройство потолков: плитно-ячеистых по каркасу из оцинкованного профиля
|  | Объем=(101,4-3-1-3-1,3*2,15) / 100 | [23 empty] | Объем=(101,4-3-1-3-1,3*2,15) / 100
| 1 | ОТ(ЗТ) |  |  |  | 4: чел.-ч; 7: 93.8585; 12: 35237.29 | [12 empty] | ОТ(ЗТ)
| 1-100-38 | Средний разряд работы 3,8 (ср 3,8) |  |  |  | чел.-ч | 102.46 |  | 93.8585 | 0 |  | 375.43 |  | 35237.29 | [12 empty] | Средний разряд работы 3,8 (ср 3,8)
| 2 | ЭМ |  |  |  | 12: 1887.45 | [13 empty] | ЭМ
|  | ОТм(ЗТм) |  |  |  | 4: чел.-ч; 7: 4.8917; 12: 1848.63 | [12 empty] | ОТм(ЗТм)
| 91.06.06-048 | Подъемники одномачтовые, грузоподъемность до 500 кг, высота подъема 45 м |  |  |  | маш.час | 0.76 |  | 0.6962 | 37.32 | 1.32 | 49.26 |  | 34.29 | [12 empty] | Подъемники одномачтовые, грузоподъемность до 500 кг, высота подъема 45 м
| 4-100-030 | ОТм(Зтм) Средний разряд машинистов 3 |  |  |  | 4: чел.-ч; 5: 0.76; 7: 0.6962; 10: 341.04; 12: 237.43 | [12 empty] | ОТм(Зтм) Средний разряд машинистов 3
| 91.14.02-001 | Автомобили бортовые, грузоподъемность до 5 т |  |  |  | маш.час | 4.58 |  | 4.1955 | 415.92 |  | 441.7 |  | 1853.16 | [12 empty] | Автомобили бортовые, грузоподъемность до 5 т
| 4-100-040 | ОТм(Зтм) Средний разряд машинистов 4 |  |  |  | 4: чел.-ч; 5: 4.58; 7: 4.1955; 10: 384.03; 12: 1611.2 | [12 empty] | ОТм(Зтм) Средний разряд машинистов 4
| 4 | М |  |  |  | 12: 7.29 | [13 empty] | М
| 01.7.03.04-0001 | Электроэнергия |  |  |  | кВт-ч | 2.782 |  | 2.5485 | 4.94 |  | 2.86 |  | 7.29 | [12 empty] | Электроэнергия
|  | Итого прямые затраты |  |  |  | 12: 38980.66 | [14 empty] | Итого прямые затраты
19.1 | ФСБЦ-01.6.04.02-0011 | Панели потолочные декоративные из минерального волокна в комплекте с подвесной системой из оцинкованной стали, твердые, с прямой кромкой, класс пожарной опасности КМ1, класс звукопоглощения D-E, толщина 12 мм |  |  |  | м2 | 103 |  | 94.3531 | 468.45 | 1.05 | 491.87 |  | 46409.48 | [12 empty] | Панели потолочные декоративные из минерального волокна в комплекте с подвесной системой из оцинкованной стали, твердые, с прямой кромкой, класс пожарной опасности КМ1, класс звукопоглощения D-E, толщина 12 мм
|  | ФОТ |  |  |  | 12: 37085.92 | [15 empty] | ФОТ
| Пр/812-015.0-1, Приказ № 812/пр от 21.12.2020 п.25 | НР Отделочные работы |  |  |  | 4: %; 5: 100; 6: 0.9; 7: 90; 12: 33377.33 | [15 empty] | НР Отделочные работы
| Пр/774-015.0, Приказ № 774/пр от 11.12.2020 п.16 | СП Отделочные работы |  |  |  | 4: %; 5: 49; 6: 0.85; 7: 41.65; 12: 15446.29 | [15 empty] | СП Отделочные работы
|  | Всего по позиции |  |  |  | 10: 146513.57; 12: 134213.76 | [16 empty] | Всего по позиции
|  | Итоги по разделу 3 Потолок : | [29 empty] | Итоги по разделу 3 Потолок :
|  | Итого прямые затраты (справочно) |  |  |  | 12: 102128.84 | [18 empty] | Итого прямые затраты (справочно)
|  | в том числе: | [30 empty] | в том числе:
|  | Оплата труда рабочих |  |  |  | 12: 50371.38 | [18 empty] | Оплата труда рабочих
|  | Эксплуатация машин |  |  |  | 12: 2698.09 | [18 empty] | Эксплуатация машин
|  | Оплата труда машинистов (Отм) |  |  |  | 12: 2642.6 | [18 empty] | Оплата труда машинистов (Отм)
|  | Материалы |  |  |  | 12: 46416.77 | [18 empty] | Материалы
|  | Строительные работы |  |  |  | 12: 171921.75 | [18 empty] | Строительные работы
|  | в том числе: | [30 empty] | в том числе:
|  | оплата труда |  |  |  | 12: 50371.38 | [18 empty] | оплата труда
|  | эксплуатация машин и механизмов |  |  |  | 12: 2698.09 | [18 empty] | эксплуатация машин и механизмов
|  | оплата труда машинистов (Отм) |  |  |  | 12: 2642.6 | [18 empty] | оплата труда машинистов (Отм)
|  | материалы |  |  |  | 12: 46416.77 | [18 empty] | материалы
|  | накладные расходы |  |  |  | 12: 47712.58 | [18 empty] | накладные расходы
|  | сметная прибыль |  |  |  | 12: 22080.33 | [18 empty] | сметная прибыль
|  | Итого ФОТ (справочно) |  |  |  | 12: 53013.98 | [18 empty] | Итого ФОТ (справочно)
|  | Итого накладные расходы (справочно) |  |  |  | 12: 47712.58 | [18 empty] | Итого накладные расходы (справочно)
|  | Итого сметная прибыль (справочно) |  |  |  | 12: 22080.33 | [18 empty] | Итого сметная прибыль (справочно)
|  | Итого по разделу 3 Потолок |  |  |  | 12: 171921.75 | [19 empty] | Итого по разделу 3 Потолок
Раздел 4. Проемы | [23 empty] | Раздел 4. Проемы
20 | ГЭСНр56-01-010-01 | Снятие дверных полотен |  |  |  | 4: 100 м2; 7: 0.126 | [10 empty] | Снятие дверных полотен
|  | Объем=(0,8*2,1+0,8*2,1*5+0,6*2,1*2) / 100 | [23 empty] | Объем=(0,8*2,1+0,8*2,1*5+0,6*2,1*2) / 100
| 1 | ОТ(ЗТ) |  |  |  | 4: чел.-ч; 7: 4.5713; 12: 1454.17 | [12 empty] | ОТ(ЗТ)
| 1-100-22 | Средний разряд работы 2,2 (ср 2,2) |  |  |  | чел.-ч | 36.28 |  | 4.5713 | 0 |  | 318.11 |  | 1454.17 | [12 empty] | Средний разряд работы 2,2 (ср 2,2)
| 4 | М |  |  |  | 12: 0 | [13 empty] | М
| 999-9900 | Строительный мусор |  |  |  | т | 1.18 |  | 0.14868 | 0 |  | 0 |  | 0 | [12 empty] | Строительный мусор
|  | Итого прямые затраты |  |  |  | 12: 1454.17 | [14 empty] | Итого прямые затраты
|  | ФОТ |  |  |  | 12: 1454.17 | [15 empty] | ФОТ
| Пр/812-090.0-1 | НР Проемы (ремонтно-строительные) |  |  |  | 4: %; 5: 90; 7: 90; 12: 1308.75 | [15 empty] | НР Проемы (ремонтно-строительные)
| Пр/774-090.0 | СП Проемы (ремонтно-строительные) |  |  |  | 4: %; 5: 47; 7: 47; 12: 683.46 | [15 empty] | СП Проемы (ремонтно-строительные)
|  | Всего по позиции |  |  |  | 10: 27352.22; 12: 3446.38 | [16 empty] | Всего по позиции
21 | ГЭСНр56-01-001-01 | Демонтаж оконных коробок: в каменных стенах с отбивкой штукатурки в откосах |  |  |  | 4: 100 шт; 7: 0.04 | [10 empty] | Демонтаж оконных коробок: в каменных стенах с отбивкой штукатурки в откосах
|  | Объем=4 / 100 | [23 empty] | Объем=4 / 100
| 1 | ОТ(ЗТ) |  |  |  | 4: чел.-ч; 7: 5.1492; 12: 1682.3 | [12 empty] | ОТ(ЗТ)
| 1-100-25 | Средний разряд работы 2,5 (ср 2,5) |  |  |  | чел.-ч | 128.73 |  | 5.1492 | 0 |  | 326.71 |  | 1682.3 | [12 empty] | Средний разряд работы 2,5 (ср 2,5)
| 2 | ЭМ |  |  |  | 12: 7.97 | [13 empty] | ЭМ
|  | ОТм(ЗТм) |  |  |  | 4: чел.-ч; 7: 0.028; 12: 9.55 | [12 empty] | ОТм(ЗТм)
| 91.06.06-048 | Подъемники одномачтовые, грузоподъемность до 500 кг, высота подъема 45 м |  |  |  | маш.час | 0.7 |  | 0.028 | 37.32 | 1.32 | 49.26 |  | 1.38 | [12 empty] | Подъемники одномачтовые, грузоподъемность до 500 кг, высота подъема 45 м
| 4-100-030 | ОТм(Зтм) Средний разряд машинистов 3 |  |  |  | 4: чел.-ч; 5: 0.7; 7: 0.028; 10: 341.04; 12: 9.55 | [12 empty] | ОТм(Зтм) Средний разряд машинистов 3
| 91.18.01-508 | Компрессоры винтовые передвижные с электродвигателем, давление до 1 МПа (10 атм), производительность до 5 м3/мин |  |  |  | маш.час | 1.45 |  | 0.058 | 115.43 |  | 108.62 |  | 6.3 | [12 empty] | Компрессоры винтовые передвижные с электродвигателем, давление до 1 МПа (10 атм), производительность до 5 м3/мин
| 91.21.10-002 | Молотки отбойные пневматические при работе от передвижных компрессоров |  |  |  | маш.час | 2.89 |  | 0.1156 | 2.11 | 1.19 | 2.51 |  | 0.29 | [12 empty] | Молотки отбойные пневматические при работе от передвижных компрессоров
| 4 | М |  |  |  | 12: 0 | [13 empty] | М
| 999-9900 | Строительный мусор |  |  |  | т | 10.66 |  | 0.4264 | 0 |  | 0 |  | 0 | [12 empty] | Строительный мусор
|  | Итого прямые затраты |  |  |  | 12: 1699.82 | [14 empty] | Итого прямые затраты
|  | ФОТ |  |  |  | 12: 1691.85 | [15 empty] | ФОТ
| Пр/812-090.0-1 | НР Проемы (ремонтно-строительные) |  |  |  | 4: %; 5: 90; 7: 90; 12: 1522.67 | [15 empty] | НР Проемы (ремонтно-строительные)
| Пр/774-090.0 | СП Проемы (ремонтно-строительные) |  |  |  | 4: %; 5: 47; 7: 47; 12: 795.17 | [15 empty] | СП Проемы (ремонтно-строительные)
|  | Всего по позиции |  |  |  | 10: 100441.5; 12: 4017.66 | [16 empty] | Всего по позиции
22 | ГЭСНр56-01-002-02 | Снятие оконных переплетов: остекленных |  |  |  | 4: 100 м2; 7: 0.1536 | [10 empty] | Снятие оконных переплетов: остекленных
|  | Объем=((1,6*1,2)*4*2) / 100 | [23 empty] | Объем=((1,6*1,2)*4*2) / 100
| 1 | ОТ(ЗТ) |  |  |  | 4: чел.-ч; 7: 7.0825; 12: 2273.34 | [12 empty] | ОТ(ЗТ)
| 1-100-23 | Средний разряд работы 2,3 (ср 2,3) |  |  |  | чел.-ч | 46.11 |  | 7.0825 | 0 |  | 320.98 |  | 2273.34 | [12 empty] | Средний разряд работы 2,3 (ср 2,3)
| 2 | ЭМ |  |  |  | 12: 7.04 | [13 empty] | ЭМ
|  | ОТм(ЗТм) |  |  |  | 4: чел.-ч; 7: 0.14285; 12: 48.72 | [12 empty] | ОТм(ЗТм)
| 91.06.06-048 | Подъемники одномачтовые, грузоподъемность до 500 кг, высота подъема 45 м |  |  |  | маш.час | 0.93 |  | 0.14285 | 37.32 | 1.32 | 49.26 |  | 7.04 | [12 empty] | Подъемники одномачтовые, грузоподъемность до 500 кг, высота подъема 45 м
| 4-100-030 | ОТм(Зтм) Средний разряд машинистов 3 |  |  |  | 4: чел.-ч; 5: 0.93; 7: 0.14285; 10: 341.04; 12: 48.72 | [12 empty] | ОТм(Зтм) Средний разряд машинистов 3
| 4 | М |  |  |  | 12: 0 | [13 empty] | М
| 999-9900 | Строительный мусор |  |  |  | т | 3.42 |  | 0.52531 | 0 |  | 0 |  | 0 | [12 empty] | Строительный мусор
|  | Итого прямые затраты |  |  |  | 12: 2329.1 | [14 empty] | Итого прямые затраты
|  | ФОТ |  |  |  | 12: 2322.06 | [15 empty] | ФОТ
| Пр/812-090.0-1 | НР Проемы (ремонтно-строительные) |  |  |  | 4: %; 5: 90; 7: 90; 12: 2089.85 | [15 empty] | НР Проемы (ремонтно-строительные)
| Пр/774-090.0 | СП Проемы (ремонтно-строительные) |  |  |  | 4: %; 5: 47; 7: 47; 12: 1091.37 | [15 empty] | СП Проемы (ремонтно-строительные)
|  | Всего по позиции |  |  |  | 10: 35874.48; 12: 5510.32 | [16 empty] | Всего по позиции
23 | ГЭСНр56-01-009-01 | Демонтаж дверных коробок: в каменных стенах с отбивкой штукатурки в откосах |  |  |  | 4: 100 шт; 7: 0.01 | [10 empty] | Демонтаж дверных коробок: в каменных стенах с отбивкой штукатурки в откосах
|  | Объем=1 / 100 | [23 empty] | Объем=1 / 100
| 1 | ОТ(ЗТ) |  |  |  | 4: чел.-ч; 7: 1.793; 12: 575.52 | [12 empty] | ОТ(ЗТ)
| 1-100-23 | Средний разряд работы 2,3 (ср 2,3) |  |  |  | чел.-ч | 179.3 |  | 1.793 | 0 |  | 320.98 |  | 575.52 | [12 empty] | Средний разряд работы 2,3 (ср 2,3)
| 2 | ЭМ |  |  |  | 12: 4.51 | [13 empty] | ЭМ
| 91.18.01-508 | Компрессоры винтовые передвижные с электродвигателем, давление до 1 МПа (10 атм), производительность до 5 м3/мин |  |  |  | маш.час | 3.97 |  | 0.0397 | 115.43 |  | 108.62 |  | 4.31 | [12 empty] | Компрессоры винтовые передвижные с электродвигателем, давление до 1 МПа (10 атм), производительность до 5 м3/мин
| 91.21.10-002 | Молотки отбойные пневматические при работе от передвижных компрессоров |  |  |  | маш.час | 7.93 |  | 0.0793 | 2.11 | 1.19 | 2.51 |  | 0.2 | [12 empty] | Молотки отбойные пневматические при работе от передвижных компрессоров
| 4 | М |  |  |  | 12: 0 | [13 empty] | М
| 999-9900 | Строительный мусор |  |  |  | т | 10.5 |  | 0.105 | 0 |  | 0 |  | 0 | [12 empty] | Строительный мусор
|  | Итого прямые затраты |  |  |  | 12: 580.03 | [14 empty] | Итого прямые затраты
|  | ФОТ |  |  |  | 12: 575.52 | [15 empty] | ФОТ
| Пр/812-090.0-1 | НР Проемы (ремонтно-строительные) |  |  |  | 4: %; 5: 90; 7: 90; 12: 517.97 | [15 empty] | НР Проемы (ремонтно-строительные)
| Пр/774-090.0 | СП Проемы (ремонтно-строительные) |  |  |  | 4: %; 5: 47; 7: 47; 12: 270.49 | [15 empty] | СП Проемы (ремонтно-строительные)
|  | Всего по позиции |  |  |  | 10: 136849; 12: 1368.49 | [16 empty] | Всего по позиции
24 | ГЭСНр56-01-009-04 | Демонтаж дверных коробок: в деревянных стенах каркасных и в перегородках |  |  |  | 4: 100 шт; 7: 0.07 | [10 empty] | Демонтаж дверных коробок: в деревянных стенах каркасных и в перегородках
|  | Объем=7 / 100 | [23 empty] | Объем=7 / 100
| 1 | ОТ(ЗТ) |  |  |  | 4: чел.-ч; 7: 4.718; 12: 1500.84 | [12 empty] | ОТ(ЗТ)
| 1-100-22 | Средний разряд работы 2,2 (ср 2,2) |  |  |  | чел.-ч | 67.4 |  | 4.718 | 0 |  | 318.11 |  | 1500.84 | [12 empty] | Средний разряд работы 2,2 (ср 2,2)
| 4 | М |  |  |  | 12: 0 | [13 empty] | М
| 999-9900 | Строительный мусор |  |  |  | т | 1.34 |  | 0.0938 | 0 |  | 0 |  | 0 | [12 empty] | Строительный мусор
|  | Итого прямые затраты |  |  |  | 12: 1500.84 | [14 empty] | Итого прямые затраты
|  | ФОТ |  |  |  | 12: 1500.84 | [15 empty] | ФОТ
| Пр/812-090.0-1 | НР Проемы (ремонтно-строительные) |  |  |  | 4: %; 5: 90; 7: 90; 12: 1350.76 | [15 empty] | НР Проемы (ремонтно-строительные)
| Пр/774-090.0 | СП Проемы (ремонтно-строительные) |  |  |  | 4: %; 5: 47; 7: 47; 12: 705.39 | [15 empty] | СП Проемы (ремонтно-строительные)
|  | Всего по позиции |  |  |  | 10: 50814.14; 12: 3556.99 | [16 empty] | Всего по позиции
25 | ГЭСН10-01-039-01 | Установка блоков в наружных и внутренних дверных проемах: в каменных стенах, площадь проема до 3 м2 |  |  |  | 4: 100 м2; 7: 0.0189 | [10 empty] | Установка блоков в наружных и внутренних дверных проемах: в каменных стенах, площадь проема до 3 м2
|  | Объем=(0,9*2,1) / 100 | [23 empty] | Объем=(0,9*2,1) / 100
| 1 | ОТ(ЗТ) |  |  |  | 4: чел.-ч; 7: 1.6921; 12: 620.74 | [12 empty] | ОТ(ЗТ)
| 1-100-36 | Средний разряд работы 3,6 (ср 3,6) |  |  |  | чел.-ч | 89.53 |  | 1.6921 | 0 |  | 366.84 |  | 620.74 | [12 empty] | Средний разряд работы 3,6 (ср 3,6)
| 2 | ЭМ |  |  |  | 12: 214.41 | [13 empty] | ЭМ
|  | ОТм(ЗТм) |  |  |  | 4: чел.-ч; 7: 0.24646; 12: 122.58 | [12 empty] | ОТм(ЗТм)
| 91.05.01-017 | Краны башенные, грузоподъемность 8 т |  |  |  | маш.час | 9.69 |  | 0.18314 | 622.62 |  | 855.62 |  | 156.7 | [12 empty] | Краны башенные, грузоподъемность 8 т
| 4-100-060 | ОТм(Зтм) Средний разряд машинистов 6 |  |  |  | 4: чел.-ч; 5: 9.69; 7: 0.18314; 10: 515.86; 12: 94.48 | [12 empty] | ОТм(Зтм) Средний разряд машинистов 6
| 91.05.05-015 | Краны на автомобильном ходу, грузоподъемность 16 т |  |  |  | маш.час | 1.52 |  | 0.028728 | 1167.7 |  | 1477.05 |  | 42.43 | [12 empty] | Краны на автомобильном ходу, грузоподъемность 16 т
| 4-100-060 | ОТм(Зтм) Средний разряд машинистов 6 |  |  |  | 4: чел.-ч; 5: 1.52; 7: 0.028728; 10: 515.86; 12: 14.82 | [12 empty] | ОТм(Зтм) Средний разряд машинистов 6
| 91.14.02-001 | Автомобили бортовые, грузоподъемность до 5 т |  |  |  | маш.час | 1.83 |  | 0.034587 | 415.92 |  | 441.7 |  | 15.28 | [12 empty] | Автомобили бортовые, грузоподъемность до 5 т
| 4-100-040 | ОТм(Зтм) Средний разряд машинистов 4 |  |  |  | 4: чел.-ч; 5: 1.83; 7: 0.034587; 10: 384.03; 12: 13.28 | [12 empty] | ОТм(Зтм) Средний разряд машинистов 4
| 4 | М |  |  |  | 12: 184.38 | [13 empty] | М
| 01.7.14.01-0002 | Герметик пенополиуретановый (пена монтажная) универсальный, объем 1000 мл |  |  |  | шт | 32.4 |  | 0.61236 | 241.35 | 1.08 | 260.66 |  | 159.62 | [12 empty] | Герметик пенополиуретановый (пена монтажная) универсальный, объем 1000 мл
| 01.7.15.06-0111 | Гвозди строительные |  |  |  | т | 0.00413 |  | 7.81e-05 | 70296.2 | 0.88 | 61860.66 |  | 4.83 | [12 empty] | Гвозди строительные
| 04.3.01.07-0027 | Раствор штукатурный, известковый, М200 |  |  |  | м3 | 0.105 |  | 0.0019845 | 3878.19 | 1.23 | 4770.17 |  | 9.47 | [12 empty] | Раствор штукатурный, известковый, М200
| 11.1.03.06-0071 | Доска обрезная хвойных пород, естественной влажности, длина 2-6,5 м, ширина 100-250 мм, толщина 25 мм, сорт III |  |  |  | м3 | 0.08 |  | 0.001512 | 5764.42 | 1.2 | 6917.3 |  | 10.46 | [12 empty] | Доска обрезная хвойных пород, естественной влажности, длина 2-6,5 м, ширина 100-250 мм, толщина 25 мм, сорт III
|  | Итого прямые затраты |  |  |  | 12: 1142.11 | [14 empty] | Итого прямые затраты
25.1 | ФСБЦ-07.1.01.03-0002 | Блок дверной стальной наружный двупольный, с замком-защелкой, без доводчика, площадь 2,73 м2 |  |  |  | м2 | 100 |  | 1.89 | 8963.86 | 1.18 | 10577.35 |  | 19991.19 | [12 empty] | Блок дверной стальной наружный двупольный, с замком-защелкой, без доводчика, площадь 2,73 м2
|  | ФОТ |  |  |  | 12: 743.32 | [15 empty] | ФОТ
| Пр/812-010.0-1, Приказ № 812/пр от 21.12.2020 п.25 | НР Деревянные конструкции |  |  |  | 4: %; 5: 108; 6: 0.9; 7: 97.2; 12: 722.51 | [15 empty] | НР Деревянные конструкции
| Пр/774-010.0, Приказ № 774/пр от 11.12.2020 п.16 | СП Деревянные конструкции |  |  |  | 4: %; 5: 55; 6: 0.85; 7: 46.75; 12: 347.5 | [15 empty] | СП Деревянные конструкции
|  | Всего по позиции |  |  |  | 10: 1174778.31; 12: 22203.31 | [16 empty] | Всего по позиции
26 | ГЭСН10-01-039-03 | Установка блоков в наружных и внутренних дверных проемах: в перегородках и деревянных нерубленых стенах, площадь проема до 3 м2 |  |  |  | 4: 100 м2; 7: 0.1239 | [10 empty] | Установка блоков в наружных и внутренних дверных проемах: в перегородках и деревянных нерубленых стенах, площадь проема до 3 м2
|  | Объем=(0,9*2,1*5+0,7*2,1*2) / 100 | [23 empty] | Объем=(0,9*2,1*5+0,7*2,1*2) / 100
| 1 | ОТ(ЗТ) |  |  |  | 4: чел.-ч; 7: 14.2485; 12: 5104.38 | [12 empty] | ОТ(ЗТ)
| 1-100-34 | Средний разряд работы 3,4 (ср 3,4) |  |  |  | чел.-ч | 115 |  | 14.2485 | 0 |  | 358.24 |  | 5104.38 | [12 empty] | Средний разряд работы 3,4 (ср 3,4)
| 2 | ЭМ |  |  |  | 12: 198.91 | [13 empty] | ЭМ
|  | ОТм(ЗТм) |  |  |  | 4: чел.-ч; 7: 0.50427; 12: 191.04 | [12 empty] | ОТм(ЗТм)
| 91.06.06-048 | Подъемники одномачтовые, грузоподъемность до 500 кг, высота подъема 45 м |  |  |  | маш.час | 0.49 |  | 0.060711 | 37.32 | 1.32 | 49.26 |  | 2.99 | [12 empty] | Подъемники одномачтовые, грузоподъемность до 500 кг, высота подъема 45 м
| 4-100-030 | ОТм(Зтм) Средний разряд машинистов 3 |  |  |  | 4: чел.-ч; 5: 0.49; 7: 0.060711; 10: 341.04; 12: 20.7 | [12 empty] | ОТм(Зтм) Средний разряд машинистов 3
| 91.14.02-001 | Автомобили бортовые, грузоподъемность до 5 т |  |  |  | маш.час | 3.58 |  | 0.44356 | 415.92 |  | 441.7 |  | 195.92 | [12 empty] | Автомобили бортовые, грузоподъемность до 5 т
| 4-100-040 | ОТм(Зтм) Средний разряд машинистов 4 |  |  |  | 4: чел.-ч; 5: 3.58; 7: 0.44356; 10: 384.03; 12: 170.34 | [12 empty] | ОТм(Зтм) Средний разряд машинистов 4
| 4 | М |  |  |  | 12: 1564 | [13 empty] | М
| 01.7.07.29-0111 | Пакля смоляная пропитанная |  |  |  | кг | 108 |  | 13.3812 | 92.95 | 1.14 | 105.96 |  | 1417.87 | [12 empty] | Пакля смоляная пропитанная
| 01.7.15.06-0111 | Гвозди строительные |  |  |  | т | 0.01012 |  | 0.0012539 | 70296.2 | 0.88 | 61860.66 |  | 77.57 | [12 empty] | Гвозди строительные
| 11.1.03.06-0071 | Доска обрезная хвойных пород, естественной влажности, длина 2-6,5 м, ширина 100-250 мм, толщина 25 мм, сорт III |  |  |  | м3 | 0.08 |  | 0.009912 | 5764.42 | 1.2 | 6917.3 |  | 68.56 | [12 empty] | Доска обрезная хвойных пород, естественной влажности, длина 2-6,5 м, ширина 100-250 мм, толщина 25 мм, сорт III
|  | Итого прямые затраты |  |  |  | 12: 7058.33 | [14 empty] | Итого прямые затраты
26.1 | ФСБЦ-11.2.02.01-1272 | Блок дверной внутренний, однопольный, глухой, со сплошным заполнением щита, проолифленные, площадь 1,8 м2 (ДГ 21-9) |  |  |  | м2 | 100 |  | 12.39 | 820.46 | 1.69 | 1386.58 |  | 17179.73 | [12 empty] | Блок дверной внутренний, однопольный, глухой, со сплошным заполнением щита, проолифленные, площадь 1,8 м2 (ДГ 21-9)
26.2 | ФСБЦ-11.1.01.10-0004 | Наличник из древесины хвойных пород (ель, сосна), тип Н-1, ширина 70-75 мм, толщина 10-18 мм |  |  |  | м | 540 |  | 66.906 | 45.95 | 1.2 | 55.14 |  | 3689.2 | [12 empty] | Наличник из древесины хвойных пород (ель, сосна), тип Н-1, ширина 70-75 мм, толщина 10-18 мм
26.3 | ФСБЦ-01.7.04.10-0011 | Ручка-кнопка с винтом, алюминиевая или из сплава ЦАМ |  |  |  | компл | 60.2773 |  | 7.4684 | 55.42 | 0.88 | 48.77 |  | 364.23 | [12 empty] | Ручка-кнопка с винтом, алюминиевая или из сплава ЦАМ
26.4 | ФСБЦ-01.7.04.11-0001 | Защелка стальная межкомнатная врезная, расстояние между крепежными отверстиями 45 мм, размеры 57х70х25 мм |  |  |  | компл | 54.2495 |  | 6.7215 | 119.05 | 0.88 | 104.76 |  | 704.15 | [12 empty] | Защелка стальная межкомнатная врезная, расстояние между крепежными отверстиями 45 мм, размеры 57х70х25 мм
|  | ФОТ |  |  |  | 12: 5295.42 | [15 empty] | ФОТ
| Пр/812-010.0-1, Приказ № 812/пр от 21.12.2020 п.25 | НР Деревянные конструкции |  |  |  | 4: %; 5: 108; 6: 0.9; 7: 97.2; 12: 5147.15 | [15 empty] | НР Деревянные конструкции
| Пр/774-010.0, Приказ № 774/пр от 11.12.2020 п.16 | СП Деревянные конструкции |  |  |  | 4: %; 5: 55; 6: 0.85; 7: 46.75; 12: 2475.61 | [15 empty] | СП Деревянные конструкции
|  | Всего по позиции |  |  |  | 10: 295548.02; 12: 36618.4 | [16 empty] | Всего по позиции
27 | ГЭСН09-04-016-01 | Демонтаж решеток на окна массой: до 25 кг/м2 |  |  |  | 4: т; 7: 0.1152 | [10 empty] | Демонтаж решеток на окна массой: до 25 кг/м2
|  | Объем=(1,6*1,2)*6*10/1000 | [23 empty] | Объем=(1,6*1,2)*6*10/1000
| Приказ от 14.07.2022 № 571/пр п.83 табл.2 | Демонтаж (разборка) металлических, металлокомпозитных, композитных конструкций ОЗП=0,7; ЭМ=0,7 к расх.; ЗПМ=0,7; МАТ=0 к расх.; ТЗ=0,7; ТЗМ=0,7 | [32 empty] | Демонтаж (разборка) металлических, металлокомпозитных, композитных конструкций ОЗП=0,7; ЭМ=0,7 к расх.; ЗПМ=0,7; МАТ=0 к расх.; ТЗ=0,7; ТЗМ=0,7
| 1 | ОТ(ЗТ) |  |  |  | 4: чел.-ч; 7: 4.607; 12: 1610.78 | [12 empty] | ОТ(ЗТ)
| 1-100-32 | Средний разряд работы 3,2 (ср 3,2) |  |  |  | чел.-ч | 57.13 | 0.7 | 4.607 | 0 |  | 349.64 |  | 1610.78 | [12 empty] | Средний разряд работы 3,2 (ср 3,2)
| 2 | ЭМ |  |  |  | 12: 825.3 | [13 empty] | ЭМ
|  | ОТм(ЗТм) |  |  |  | 4: чел.-ч; 7: 0.57093; 12: 292.07 | [12 empty] | ОТм(ЗТм)
| 91.05.05-015 | Краны на автомобильном ходу, грузоподъемность 16 т |  |  |  | маш.час | 6.85 | 0.7 | 0.55238 | 1167.7 |  | 1477.05 |  | 815.9 | [12 empty] | Краны на автомобильном ходу, грузоподъемность 16 т
| 4-100-060 | ОТм(Зтм) Средний разряд машинистов 6 |  |  |  | чел.-ч | 6.85 | 0.7 | 0.55238 |  |  | 515.86 |  | 284.95 | [12 empty] | ОТм(Зтм) Средний разряд машинистов 6
| 91.14.02-001 | Автомобили бортовые, грузоподъемность до 5 т |  |  |  | маш.час | 0.23 | 0.7 | 0.018547 | 415.92 |  | 441.7 |  | 8.19 | [12 empty] | Автомобили бортовые, грузоподъемность до 5 т
| 4-100-040 | ОТм(Зтм) Средний разряд машинистов 4 |  |  |  | чел.-ч | 0.23 | 0.7 | 0.018547 |  |  | 384.03 |  | 7.12 | [12 empty] | ОТм(Зтм) Средний разряд машинистов 4
| 91.17.04-042 | Аппараты для газовой сварки и резки |  |  |  | маш.час | 0.92 | 0.7 | 0.074189 | 4.35 | 1.34 | 5.83 |  | 0.43 | [12 empty] | Аппараты для газовой сварки и резки
| 91.17.04-233 | Аппараты сварочные для ручной дуговой сварки, сварочный ток до 350 А |  |  |  | маш.час | 0.63 | 0.7 | 0.050803 | 24.46 | 0.63 | 15.41 |  | 0.78 | [12 empty] | Аппараты сварочные для ручной дуговой сварки, сварочный ток до 350 А
| 4 | М |  |  |  | 12: 0 | [13 empty] | М
| 01.3.02.08-0001 | Кислород газообразный технический |  |  |  | м3 | 0.61 | 0 | 0 | 114.64 |  | 74.23 |  | 0 | [12 empty] | Кислород газообразный технический
| 01.3.02.09-0022 | Пропан-бутан смесь техническая |  |  |  | кг | 25.78 | 0 | 0 | 41.38 | 1.68 | 69.52 |  | 0 | [12 empty] | Пропан-бутан смесь техническая
| 01.7.11.07-0227 | Электроды сварочные для сварки низколегированных и углеродистых сталей УОНИ 13/45, Э42А, диаметр 4-5 мм |  |  |  | кг | 0.6 | 0 | 0 | 155.63 | 1.1 | 171.19 |  | 0 | [12 empty] | Электроды сварочные для сварки низколегированных и углеродистых сталей УОНИ 13/45, Э42А, диаметр 4-5 мм
| 08.4.03.02-0002 | Сталь арматурная горячекатаная гладкая, класс A-I, диаметр 6-22 мм |  |  |  | т | 0.019 | 0 | 0 | 63745 |  | 49618.76 |  | 0 | [12 empty] | Сталь арматурная горячекатаная гладкая, класс A-I, диаметр 6-22 мм
|  | Итого прямые затраты |  |  |  | 12: 2728.15 | [14 empty] | Итого прямые затраты
|  | ФОТ |  |  |  | 12: 1902.85 | [15 empty] | ФОТ
| Пр/812-009.0-1, Приказ № 812/пр от 21.12.2020 п.25 | НР Строительные металлические конструкции |  |  |  | 4: %; 5: 93; 6: 0.9; 7: 83.7; 12: 1592.69 | [15 empty] | НР Строительные металлические конструкции
| Пр/774-009.0, Приказ № 774/пр от 11.12.2020 п.16 | СП Строительные металлические конструкции |  |  |  | 4: %; 5: 62; 6: 0.85; 7: 52.7; 12: 1002.8 | [15 empty] | СП Строительные металлические конструкции
|  | Всего по позиции |  |  |  | 10: 46212.15; 12: 5323.64 | [16 empty] | Всего по позиции
28 | конъюнктурный анализ№1 | Монтаж решеток раздвижных на окна |  |  |  | 4: комплект; 7: 1; 10: 181958.33; 12: 181958.33 | [10 empty] | Монтаж решеток раздвижных на окна
|  | Цена=((11*1,6*1,2*6875)+11*(3250+2750+650))/1,2 | [33 empty] | Цена=((11*1,6*1,2*6875)+11*(3250+2750+650))/1,2
|  | Всего по позиции |  |  |  | 10: 181958.33; 12: 181958.33 | [16 empty] | Всего по позиции
29 | ГЭСН10-01-034-05 | Установка в жилых и общественных зданиях оконных блоков из ПВХ профилей: поворотных (откидных, поворотно-откидных) с площадью проема до 2 м2 двухстворчатых |  |  |  | 4: 100 м2; 7: 0.0768 | [10 empty] | Установка в жилых и общественных зданиях оконных блоков из ПВХ профилей: поворотных (откидных, поворотно-откидных) с площадью проема до 2 м2 двухстворчатых
|  | Объем=(1,6*1,2*4) / 100 | [23 empty] | Объем=(1,6*1,2*4) / 100
| 1 | ОТ(ЗТ) |  |  |  | 4: чел.-ч; 7: 14.4038; 12: 5036.16 | [12 empty] | ОТ(ЗТ)
| 1-100-32 | Средний разряд работы 3,2 (ср 3,2) |  |  |  | чел.-ч | 187.55 |  | 14.4038 | 0 |  | 349.64 |  | 5036.16 | [12 empty] | Средний разряд работы 3,2 (ср 3,2)
| 2 | ЭМ |  |  |  | 12: 117.93 | [13 empty] | ЭМ
|  | ОТм(ЗТм) |  |  |  | 4: чел.-ч; 7: 0.38707; 12: 142.84 | [12 empty] | ОТм(ЗТм)
| 91.06.06-048 | Подъемники одномачтовые, грузоподъемность до 500 кг, высота подъема 45 м |  |  |  | маш.час | 1.76 |  | 0.13517 | 37.32 | 1.32 | 49.26 |  | 6.66 | [12 empty] | Подъемники одномачтовые, грузоподъемность до 500 кг, высота подъема 45 м
| 4-100-030 | ОТм(Зтм) Средний разряд машинистов 3 |  |  |  | 4: чел.-ч; 5: 1.76; 7: 0.13517; 10: 341.04; 12: 46.1 | [12 empty] | ОТм(Зтм) Средний разряд машинистов 3
| 91.14.02-001 | Автомобили бортовые, грузоподъемность до 5 т |  |  |  | маш.час | 3.28 |  | 0.2519 | 415.92 |  | 441.7 |  | 111.27 | [12 empty] | Автомобили бортовые, грузоподъемность до 5 т
| 4-100-040 | ОТм(Зтм) Средний разряд машинистов 4 |  |  |  | 4: чел.-ч; 5: 3.28; 7: 0.2519; 10: 384.03; 12: 96.74 | [12 empty] | ОТм(Зтм) Средний разряд машинистов 4
| 4 | М |  |  |  | 12: 3764.55 | [13 empty] | М
| 01.7.03.04-0001 | Электроэнергия |  |  |  | кВт-ч | 22.89 |  | 1.758 | 4.94 |  | 2.86 |  | 5.03 | [12 empty] | Электроэнергия
| 01.7.06.02-0001 | Ленты гидроизоляционные, паропроницаемые бутилкаучуковые, из нетканого материала мембранного типа, с липким покрытием по краям с внутренней стороны и антиадгезионным покрытием, цвет бежевый, ширина 80 мм |  |  |  | м | 418 |  | 32.1024 | 24.39 | 1.41 | 34.39 |  | 1104 | [12 empty] | Ленты гидроизоляционные, паропроницаемые бутилкаучуковые, из нетканого материала мембранного типа, с липким покрытием по краям с внутренней стороны и антиадгезионным покрытием, цвет бежевый, ширина 80 мм
| 01.7.06.11-0001 | Ленты предварительно сжатые уплотнительные саморасширяющиеся на основе пенополиуретана, с липким слоем с одной стороны, ширина 10 мм, толщина в сжатом состоянии 4 мм, толщина в расширенном состоянии 20 мм |  |  |  | 10 м | 20.7 |  | 1.5898 | 158.82 | 1.41 | 223.94 |  | 356.01 | [12 empty] | Ленты предварительно сжатые уплотнительные саморасширяющиеся на основе пенополиуретана, с липким слоем с одной стороны, ширина 10 мм, толщина в сжатом состоянии 4 мм, толщина в расширенном состоянии 20 мм
| 01.7.14.01-0002 | Герметик пенополиуретановый (пена монтажная) универсальный, объем 1000 мл |  |  |  | шт | 69 |  | 5.2992 | 241.35 | 1.08 | 260.66 |  | 1381.29 | [12 empty] | Герметик пенополиуретановый (пена монтажная) универсальный, объем 1000 мл
| 01.7.15.07-0005 | Дюбели стальные рамные монтажные, диаметр 10 мм, длина 130 (132, 152) мм |  |  |  | 10 шт | 60.6 |  | 4.6541 | 92.73 | 0.88 | 81.6 |  | 379.77 | [12 empty] | Дюбели стальные рамные монтажные, диаметр 10 мм, длина 130 (132, 152) мм
| 11.3.03.15-0021 | Клинья пластиковые монтажные |  |  |  | 100 шт | 8 |  | 0.6144 | 749.04 | 1.17 | 876.38 |  | 538.45 | [12 empty] | Клинья пластиковые монтажные
|  | Итого прямые затраты |  |  |  | 12: 9061.48 | [14 empty] | Итого прямые затраты
29.1 | ФСБЦ-11.3.02.01-0024 | Блок оконный из ПВХ-профиля двустворчатый, с глухой и поворотно-откидной створкой, однокамерным стеклопакетом толщиной 24 мм, площадь от 1,51 до 2 м2 |  |  |  | м2 | 100 |  | 7.68 | 3762.5 | 1.28 | 4816 |  | 36986.88 | [12 empty] | Блок оконный из ПВХ-профиля двустворчатый, с глухой и поворотно-откидной створкой, однокамерным стеклопакетом толщиной 24 мм, площадь от 1,51 до 2 м2
|  | ФОТ |  |  |  | 12: 5179 | [15 empty] | ФОТ
| Пр/812-010.0-1, Приказ № 812/пр от 21.12.2020 п.25 | НР Деревянные конструкции |  |  |  | 4: %; 5: 108; 6: 0.9; 7: 97.2; 12: 5033.99 | [15 empty] | НР Деревянные конструкции
| Пр/774-010.0, Приказ № 774/пр от 11.12.2020 п.16 | СП Деревянные конструкции |  |  |  | 4: %; 5: 55; 6: 0.85; 7: 46.75; 12: 2421.18 | [15 empty] | СП Деревянные конструкции
|  | Всего по позиции |  |  |  | 10: 696660.55; 12: 53503.53 | [16 empty] | Всего по позиции
30 | ГЭСН10-01-035-02 | Установка подоконных досок из ПВХ: в панельных стенах |  |  |  | 4: 100 м; 7: 0.056 | [10 empty] | Установка подоконных досок из ПВХ: в панельных стенах
|  | Объем=(1,4*4) / 100 | [23 empty] | Объем=(1,4*4) / 100
| 1 | ОТ(ЗТ) |  |  |  | 4: чел.-ч; 7: 1.092; 12: 372.42 | [12 empty] | ОТ(ЗТ)
| 1-100-30 | Средний разряд работы 3,0 (ср 3) |  |  |  | чел.-ч | 19.5 |  | 1.092 | 0 |  | 341.04 |  | 372.42 | [12 empty] | Средний разряд работы 3,0 (ср 3)
| 2 | ЭМ |  |  |  | 12: 4.34 | [13 empty] | ЭМ
|  | ОТм(ЗТм) |  |  |  | 4: чел.-ч; 7: 0.01232; 12: 4.61 | [12 empty] | ОТм(ЗТм)
| 91.06.06-048 | Подъемники одномачтовые, грузоподъемность до 500 кг, высота подъема 45 м |  |  |  | маш.час | 0.05 |  | 0.0028 | 37.32 | 1.32 | 49.26 |  | 0.14 | [12 empty] | Подъемники одномачтовые, грузоподъемность до 500 кг, высота подъема 45 м
| 4-100-030 | ОТм(Зтм) Средний разряд машинистов 3 |  |  |  | 4: чел.-ч; 5: 0.05; 7: 0.0028; 10: 341.04; 12: 0.95 | [12 empty] | ОТм(Зтм) Средний разряд машинистов 3
| 91.14.02-001 | Автомобили бортовые, грузоподъемность до 5 т |  |  |  | маш.час | 0.17 |  | 0.00952 | 415.92 |  | 441.7 |  | 4.2 | [12 empty] | Автомобили бортовые, грузоподъемность до 5 т
| 4-100-040 | ОТм(Зтм) Средний разряд машинистов 4 |  |  |  | 4: чел.-ч; 5: 0.17; 7: 0.00952; 10: 384.03; 12: 3.66 | [12 empty] | ОТм(Зтм) Средний разряд машинистов 4
| 4 | М |  |  |  | 12: 692.31 | [13 empty] | М
| 01.7.14.01-0002 | Герметик пенополиуретановый (пена монтажная) универсальный, объем 1000 мл |  |  |  | шт | 33.98 |  | 1.9029 | 241.35 | 1.08 | 260.66 |  | 496 | [12 empty] | Герметик пенополиуретановый (пена монтажная) универсальный, объем 1000 мл
| 11.3.03.15-0021 | Клинья пластиковые монтажные |  |  |  | 100 шт | 4 |  | 0.224 | 749.04 | 1.17 | 876.38 |  | 196.31 | [12 empty] | Клинья пластиковые монтажные
|  | Итого прямые затраты |  |  |  | 12: 1073.68 | [14 empty] | Итого прямые затраты
30.1 | 11.3.03.14-1000 | Заглушки торцевые двусторонние к подоконной доске из ПВХ, цвет белый, размеры 40х480 мм |  |  |  | 10 шт | 14.2857 |  | 0.8 | 224.74 | 1.17 | 262.95 |  | 210.36 | [12 empty] | Заглушки торцевые двусторонние к подоконной доске из ПВХ, цвет белый, размеры 40х480 мм
30.2 | ФСБЦ-11.3.03.01-0007 | Доска подоконная из ПВХ, ширина 400 мм |  |  |  | м | 100 |  | 5.6 | 273.79 | 1.28 | 350.45 |  | 1962.52 | [12 empty] | Доска подоконная из ПВХ, ширина 400 мм
|  | ФОТ |  |  |  | 12: 377.03 | [15 empty] | ФОТ
| Пр/812-010.0-1, Приказ № 812/пр от 21.12.2020 п.25 | НР Деревянные конструкции |  |  |  | 4: %; 5: 108; 6: 0.9; 7: 97.2; 12: 366.47 | [15 empty] | НР Деревянные конструкции
| Пр/774-010.0, Приказ № 774/пр от 11.12.2020 п.16 | СП Деревянные конструкции |  |  |  | 4: %; 5: 55; 6: 0.85; 7: 46.75; 12: 176.26 | [15 empty] | СП Деревянные конструкции
|  | Всего по позиции |  |  |  | 10: 67665.89; 12: 3789.29 | [16 empty] | Всего по позиции
31 | ГЭСН15-01-050-04 | Облицовка оконных и дверных откосов декоративным бумажно-слоистым пластиком или листами из синтетических материалов на клее |  |  |  | 4: 100 м2; 7: 0.088 | [10 empty] | Облицовка оконных и дверных откосов декоративным бумажно-слоистым пластиком или листами из синтетических материалов на клее
|  | Объем=(0,5*(1,6*2+1,2)*4) / 100 | [23 empty] | Объем=(0,5*(1,6*2+1,2)*4) / 100
| 1 | ОТ(ЗТ) |  |  |  | 4: чел.-ч; 7: 14.7558; 12: 5349.58 | [12 empty] | ОТ(ЗТ)
| 1-100-35 | Средний разряд работы 3,5 (ср 3,5) |  |  |  | чел.-ч | 167.68 |  | 14.7558 | 0 |  | 362.54 |  | 5349.58 | [12 empty] | Средний разряд работы 3,5 (ср 3,5)
| 2 | ЭМ |  |  |  | 12: 2.21 | [13 empty] | ЭМ
|  | ОТм(ЗТм) |  |  |  | 4: чел.-ч; 7: 0.01232; 12: 4.37 | [12 empty] | ОТм(ЗТм)
| 91.06.05-013 | Автопогрузчики вилочные, грузоподъемность 2 т |  |  |  | маш.час | 0.017 |  | 0.001496 | 361.29 |  | 424.78 |  | 0.64 | [12 empty] | Автопогрузчики вилочные, грузоподъемность 2 т
| 4-100-040 | ОТм(Зтм) Средний разряд машинистов 4 |  |  |  | 4: чел.-ч; 5: 0.017; 7: 0.001496; 10: 384.03; 12: 0.57 | [12 empty] | ОТм(Зтм) Средний разряд машинистов 4
| 91.06.06-048 | Подъемники одномачтовые, грузоподъемность до 500 кг, высота подъема 45 м |  |  |  | маш.час | 0.093 |  | 0.008184 | 37.32 | 1.32 | 49.26 |  | 0.4 | [12 empty] | Подъемники одномачтовые, грузоподъемность до 500 кг, высота подъема 45 м
| 4-100-030 | ОТм(Зтм) Средний разряд машинистов 3 |  |  |  | 4: чел.-ч; 5: 0.093; 7: 0.008184; 10: 341.04; 12: 2.79 | [12 empty] | ОТм(Зтм) Средний разряд машинистов 3
| 91.14.02-001 | Автомобили бортовые, грузоподъемность до 5 т |  |  |  | маш.час | 0.03 |  | 0.00264 | 415.92 |  | 441.7 |  | 1.17 | [12 empty] | Автомобили бортовые, грузоподъемность до 5 т
| 4-100-040 | ОТм(Зтм) Средний разряд машинистов 4 |  |  |  | 4: чел.-ч; 5: 0.03; 7: 0.00264; 10: 384.03; 12: 1.01 | [12 empty] | ОТм(Зтм) Средний разряд машинистов 4
| 4 | М |  |  |  | 12: 323.25 | [13 empty] | М
| 01.7.03.04-0001 | Электроэнергия |  |  |  | кВт-ч | 0.182 |  | 0.016016 | 4.94 |  | 2.86 |  | 0.05 | [12 empty] | Электроэнергия
| 01.7.20.08-0051 | Ветошь хлопчатобумажная цветная |  |  |  | кг | 0.2 |  | 0.0176 | 56.81 | 1.88 | 106.8 |  | 1.88 | [12 empty] | Ветошь хлопчатобумажная цветная
| 14.1.02.03-0002 | Клей, марка ПВА |  |  |  | кг | 30 |  | 2.64 | 65.33 | 1.37 | 89.5 |  | 236.28 | [12 empty] | Клей, марка ПВА
| 14.4.01.02-0012 | Грунтовка укрепляющая, глубокого проникновения, быстросохнущая, паропроницаемая |  |  |  | кг | 8.9 |  | 0.7832 | 68.29 | 1.59 | 108.58 |  | 85.04 | [12 empty] | Грунтовка укрепляющая, глубокого проникновения, быстросохнущая, паропроницаемая
|  | Итого прямые затраты |  |  |  | 12: 5679.41 | [14 empty] | Итого прямые затраты
31.1 | ФСБЦ-11.3.03.05-0011 | Сэндвич-панель для откосов, сердцевин из пенополистирола, облицовка с двух сторон листами из ПВХ, цвет белый, толщина 10 мм |  |  |  | м2 | 105 |  | 9.24 | 335.17 | 1.28 | 429.02 |  | 3964.14 | [12 empty] | Сэндвич-панель для откосов, сердцевин из пенополистирола, облицовка с двух сторон листами из ПВХ, цвет белый, толщина 10 мм
|  | ФОТ |  |  |  | 12: 5353.95 | [15 empty] | ФОТ
| Пр/812-015.0-1, Приказ № 812/пр от 21.12.2020 п.25 | НР Отделочные работы |  |  |  | 4: %; 5: 100; 6: 0.9; 7: 90; 12: 4818.56 | [15 empty] | НР Отделочные работы
| Пр/774-015.0, Приказ № 774/пр от 11.12.2020 п.16 | СП Отделочные работы |  |  |  | 4: %; 5: 49; 6: 0.85; 7: 41.65; 12: 2229.92 | [15 empty] | СП Отделочные работы
|  | Всего по позиции |  |  |  | 10: 189682.16; 12: 16692.03 | [16 empty] | Всего по позиции
32 | ГЭСН15-01-070-01 | Облицовка: оконных проемов в наружных стенах откосной планкой из оцинкованной стали с полимерным покрытием с устройством водоотлива оконного из оцинкованной стали с полимерным покрытием |  |  |  | 4: м2; 7: 1.12 | [10 empty] | Облицовка: оконных проемов в наружных стенах откосной планкой из оцинкованной стали с полимерным покрытием с устройством водоотлива оконного из оцинкованной стали с полимерным покрытием
|  | Объем=0,2*(1,6*2+1,2*2) | [23 empty] | Объем=0,2*(1,6*2+1,2*2)
| 1 | ОТ(ЗТ) |  |  |  | 4: чел.-ч; 7: 1.736; 12: 644.28 | [12 empty] | ОТ(ЗТ)
| 1-100-37 | Средний разряд работы 3,7 (ср 3,7) |  |  |  | чел.-ч | 1.55 |  | 1.736 | 0 |  | 371.13 |  | 644.28 | [12 empty] | Средний разряд работы 3,7 (ср 3,7)
| 4 | М |  |  |  | 12: 601.79 | [13 empty] | М
| 01.7.03.04-0001 | Электроэнергия |  |  |  | кВт-ч | 0.1568 |  | 0.17562 | 4.94 |  | 2.86 |  | 0.5 | [12 empty] | Электроэнергия
| 01.7.15.14-0062 | Шурупы самонарезающие стальные с полукруглой головкой и крестообразным шлицем, наконечник сверло, диаметр 4,2 мм, длина 16 мм |  |  |  | 100 шт | 0.16 |  | 0.1792 | 26.43 | 0.88 | 23.26 |  | 4.17 | [12 empty] | Шурупы самонарезающие стальные с полукруглой головкой и крестообразным шлицем, наконечник сверло, диаметр 4,2 мм, длина 16 мм
| 08.1.02.03-0021 | Водоотлив оконный из оцинкованной стали с полимерным покрытием, размеры 20х250х20х20 мм, толщина 0,5 мм |  |  |  | м | 0.66 |  | 0.7392 | 248.34 | 0.71 | 176.32 |  | 130.34 | [12 empty] | Водоотлив оконный из оцинкованной стали с полимерным покрытием, размеры 20х250х20х20 мм, толщина 0,5 мм
| 08.1.02.03-0081 | Планка откосная из оцинкованной стали с полимерным покрытием, ширина 250 мм, высота 50 мм, толщина 0,5 мм |  |  |  | м | 2.1 |  | 2.352 | 279.52 | 0.71 | 198.46 |  | 466.78 | [12 empty] | Планка откосная из оцинкованной стали с полимерным покрытием, ширина 250 мм, высота 50 мм, толщина 0,5 мм
|  | Итого прямые затраты |  |  |  | 12: 1246.07 | [14 empty] | Итого прямые затраты
32.1 | ФСБЦ-08.1.02.03-0001 | Аквилон из оцинкованной стали с полимерным покрытием, размеры 15х25х25х20х35 мм, толщина 0,5 мм |  |  |  | м | 2.1 |  | 2.352 | 87.85 | 0.71 | 62.37 |  | 146.69 | [12 empty] | Аквилон из оцинкованной стали с полимерным покрытием, размеры 15х25х25х20х35 мм, толщина 0,5 мм
|  | ФОТ |  |  |  | 12: 644.28 | [15 empty] | ФОТ
| Пр/812-015.0-1, Приказ № 812/пр от 21.12.2020 п.25 | НР Отделочные работы |  |  |  | 4: %; 5: 100; 6: 0.9; 7: 90; 12: 579.85 | [15 empty] | НР Отделочные работы
| Пр/774-015.0, Приказ № 774/пр от 11.12.2020 п.16 | СП Отделочные работы |  |  |  | 4: %; 5: 49; 6: 0.85; 7: 41.65; 12: 268.34 | [15 empty] | СП Отделочные работы
|  | Всего по позиции |  |  |  | 10: 2000.85; 12: 2240.95 | [16 empty] | Всего по позиции
33 | ГЭСН10-01-036-01 | Установка уголков ПВХ на клее |  |  |  | 4: 100 м; 7: 0.043 | [10 empty] | Установка уголков ПВХ на клее
|  | Объем=(1,3+1,5*2) / 100 | [23 empty] | Объем=(1,3+1,5*2) / 100
| 1 | ОТ(ЗТ) |  |  |  | 4: чел.-ч; 7: 0.2881; 12: 98.25 | [12 empty] | ОТ(ЗТ)
| 1-100-30 | Средний разряд работы 3,0 (ср 3) |  |  |  | чел.-ч | 6.7 |  | 0.2881 | 0 |  | 341.04 |  | 98.25 | [12 empty] | Средний разряд работы 3,0 (ср 3)
| 4 | М |  |  |  | 12: 11.04 | [13 empty] | М
| 14.1.04.02-0011 | Клей, марка 88-Н |  |  |  | кг | 0.8 |  | 0.0344 | 234.33 | 1.37 | 321.03 |  | 11.04 | [12 empty] | Клей, марка 88-Н
|  | Итого прямые затраты |  |  |  | 12: 109.29 | [14 empty] | Итого прямые затраты
33.1 | ФСБЦ-11.3.03.13-0048 | Уголки из ПВХ, размеры 50х50 мм |  |  |  | 10 м | 10 |  | 0.43 | 284.56 | 1.17 | 332.94 |  | 143.16 | [12 empty] | Уголки из ПВХ, размеры 50х50 мм
|  | ФОТ |  |  |  | 12: 98.25 | [15 empty] | ФОТ
| Пр/812-010.0-1, Приказ № 812/пр от 21.12.2020 п.25 | НР Деревянные конструкции |  |  |  | 4: %; 5: 108; 6: 0.9; 7: 97.2; 12: 95.5 | [15 empty] | НР Деревянные конструкции
| Пр/774-010.0, Приказ № 774/пр от 11.12.2020 п.16 | СП Деревянные конструкции |  |  |  | 4: %; 5: 55; 6: 0.85; 7: 46.75; 12: 45.93 | [15 empty] | СП Деревянные конструкции
|  | Всего по позиции |  |  |  | 10: 9160; 12: 393.88 | [16 empty] | Всего по позиции
|  | Итоги по разделу 4 Проемы : | [29 empty] | Итоги по разделу 4 Проемы :
|  | Итого прямые затраты (справочно) |  |  |  | 12: 302963.06 | [18 empty] | Итого прямые затраты (справочно)
|  | в том числе: | [30 empty] | в том числе:
|  | Оплата труда рабочих |  |  |  | 12: 26322.76 | [18 empty] | Оплата труда рабочих
|  | Эксплуатация машин |  |  |  | 12: 1382.62 | [18 empty] | Эксплуатация машин
|  | Оплата труда машинистов (Отм) |  |  |  | 12: 815.78 | [18 empty] | Оплата труда машинистов (Отм)
|  | Материалы |  |  |  | 12: 274441.9 | [18 empty] | Материалы
|  | Строительные работы |  |  |  | 12: 340623.2 | [18 empty] | Строительные работы
|  | в том числе: | [30 empty] | в том числе:
|  | оплата труда |  |  |  | 12: 26322.76 | [18 empty] | оплата труда
|  | эксплуатация машин и механизмов |  |  |  | 12: 1382.62 | [18 empty] | эксплуатация машин и механизмов
|  | оплата труда машинистов (Отм) |  |  |  | 12: 815.78 | [18 empty] | оплата труда машинистов (Отм)
|  | материалы |  |  |  | 12: 274441.9 | [18 empty] | материалы
|  | накладные расходы |  |  |  | 12: 25146.72 | [18 empty] | накладные расходы
|  | сметная прибыль |  |  |  | 12: 12513.42 | [18 empty] | сметная прибыль
|  | Итого ФОТ (справочно) |  |  |  | 12: 27138.54 | [18 empty] | Итого ФОТ (справочно)
|  | Итого накладные расходы (справочно) |  |  |  | 12: 25146.72 | [18 empty] | Итого накладные расходы (справочно)
|  | Итого сметная прибыль (справочно) |  |  |  | 12: 12513.42 | [18 empty] | Итого сметная прибыль (справочно)
|  | Итого по разделу 4 Проемы |  |  |  | 12: 340623.2 | [19 empty] | Итого по разделу 4 Проемы
Раздел 5. Санузел | [23 empty] | Раздел 5. Санузел
34 | ГЭСН15-01-047-15 | Устройство потолков: плитно-ячеистых по каркасу из оцинкованного профиля |  |  |  | 4: 100 м2; 7: 0.04 | [10 empty] | Устройство потолков: плитно-ячеистых по каркасу из оцинкованного профиля
|  | Объем=(3+1) / 100 | [23 empty] | Объем=(3+1) / 100
| 1 | ОТ(ЗТ) |  |  |  | 4: чел.-ч; 7: 4.0984; 12: 1538.66 | [12 empty] | ОТ(ЗТ)
| 1-100-38 | Средний разряд работы 3,8 (ср 3,8) |  |  |  | чел.-ч | 102.46 |  | 4.0984 | 0 |  | 375.43 |  | 1538.66 | [12 empty] | Средний разряд работы 3,8 (ср 3,8)
| 2 | ЭМ |  |  |  | 12: 82.42 | [13 empty] | ЭМ
|  | ОТм(ЗТм) |  |  |  | 4: чел.-ч; 7: 0.2136; 12: 80.72 | [12 empty] | ОТм(ЗТм)
| 91.06.06-048 | Подъемники одномачтовые, грузоподъемность до 500 кг, высота подъема 45 м |  |  |  | маш.час | 0.76 |  | 0.0304 | 37.32 | 1.32 | 49.26 |  | 1.5 | [12 empty] | Подъемники одномачтовые, грузоподъемность до 500 кг, высота подъема 45 м
| 4-100-030 | ОТм(Зтм) Средний разряд машинистов 3 |  |  |  | 4: чел.-ч; 5: 0.76; 7: 0.0304; 10: 341.04; 12: 10.37 | [12 empty] | ОТм(Зтм) Средний разряд машинистов 3
| 91.14.02-001 | Автомобили бортовые, грузоподъемность до 5 т |  |  |  | маш.час | 4.58 |  | 0.1832 | 415.92 |  | 441.7 |  | 80.92 | [12 empty] | Автомобили бортовые, грузоподъемность до 5 т
| 4-100-040 | ОТм(Зтм) Средний разряд машинистов 4 |  |  |  | 4: чел.-ч; 5: 4.58; 7: 0.1832; 10: 384.03; 12: 70.35 | [12 empty] | ОТм(Зтм) Средний разряд машинистов 4
| 4 | М |  |  |  | 12: 0.32 | [13 empty] | М
| 01.7.03.04-0001 | Электроэнергия |  |  |  | кВт-ч | 2.782 |  | 0.11128 | 4.94 |  | 2.86 |  | 0.32 | [12 empty] | Электроэнергия
|  | Итого прямые затраты |  |  |  | 12: 1702.12 | [14 empty] | Итого прямые затраты
34.1 | ФСБЦ-01.6.04.02-0011 | Панели потолочные декоративные из минерального волокна в комплекте с подвесной системой из оцинкованной стали, твердые, с прямой кромкой, класс пожарной опасности КМ1, класс звукопоглощения D-E, толщина 12 мм |  |  |  | м2 | 103 |  | 4.12 | 468.45 | 1.05 | 491.87 |  | 2026.5 | [12 empty] | Панели потолочные декоративные из минерального волокна в комплекте с подвесной системой из оцинкованной стали, твердые, с прямой кромкой, класс пожарной опасности КМ1, класс звукопоглощения D-E, толщина 12 мм
|  | ФОТ |  |  |  | 12: 1619.38 | [15 empty] | ФОТ
| Пр/812-015.0-1, Приказ № 812/пр от 21.12.2020 п.25 | НР Отделочные работы |  |  |  | 4: %; 5: 100; 6: 0.9; 7: 90; 12: 1457.44 | [15 empty] | НР Отделочные работы
| Пр/774-015.0, Приказ № 774/пр от 11.12.2020 п.16 | СП Отделочные работы |  |  |  | 4: %; 5: 49; 6: 0.85; 7: 41.65; 12: 674.47 | [15 empty] | СП Отделочные работы
|  | Всего по позиции |  |  |  | 10: 146513.25; 12: 5860.53 | [16 empty] | Всего по позиции
35 | ГЭСНр65-01-008-02 | Смена трубопроводов из полиэтиленовых канализационных труб диаметром: до 100 мм |  |  |  | 4: 100 м; 7: 0.02 | [10 empty] | Смена трубопроводов из полиэтиленовых канализационных труб диаметром: до 100 мм
|  | Объем=2 / 100 | [23 empty] | Объем=2 / 100
| 1 | ОТ(ЗТ) |  |  |  | 4: чел.-ч; 7: 1.1142; 12: 379.99 | [12 empty] | ОТ(ЗТ)
| 1-100-30 | Средний разряд работы 3,0 (ср 3) |  |  |  | чел.-ч | 55.71 |  | 1.1142 | 0 |  | 341.04 |  | 379.99 | [12 empty] | Средний разряд работы 3,0 (ср 3)
| 2 | ЭМ |  |  |  | 12: 1.97 | [13 empty] | ЭМ
|  | ОТм(ЗТм) |  |  |  | 4: чел.-ч; 7: 0.008; 12: 2.9 | [12 empty] | ОТм(ЗТм)
| 91.06.06-048 | Подъемники одномачтовые, грузоподъемность до 500 кг, высота подъема 45 м |  |  |  | маш.час | 0.2 |  | 0.004 | 37.32 | 1.32 | 49.26 |  | 0.2 | [12 empty] | Подъемники одномачтовые, грузоподъемность до 500 кг, высота подъема 45 м
| 4-100-030 | ОТм(Зтм) Средний разряд машинистов 3 |  |  |  | 4: чел.-ч; 5: 0.2; 7: 0.004; 10: 341.04; 12: 1.36 | [12 empty] | ОТм(Зтм) Средний разряд машинистов 3
| 91.14.02-001 | Автомобили бортовые, грузоподъемность до 5 т |  |  |  | маш.час | 0.2 |  | 0.004 | 415.92 |  | 441.7 |  | 1.77 | [12 empty] | Автомобили бортовые, грузоподъемность до 5 т
| 4-100-040 | ОТм(Зтм) Средний разряд машинистов 4 |  |  |  | 4: чел.-ч; 5: 0.2; 7: 0.004; 10: 384.03; 12: 1.54 | [12 empty] | ОТм(Зтм) Средний разряд машинистов 4
| 4 | М |  |  |  | 12: 5.1 | [13 empty] | М
| 01.7.15.03-0014 | Болты стальные с шестигранной головкой, в комплекте с шестигранной гайкой и плоской круглой шайбой, диаметр резьбы М16, длина болта 25-200 мм |  |  |  | т | 0.0027 |  | 5.4e-05 | 107313.9 | 0.88 | 94436.23 |  | 5.1 | [12 empty] | Болты стальные с шестигранной головкой, в комплекте с шестигранной гайкой и плоской круглой шайбой, диаметр резьбы М16, длина болта 25-200 мм
| 999-9900 | Строительный мусор |  |  |  | т | 0.11 |  | 0.0022 | 0 |  | 0 |  | 0 | [12 empty] | Строительный мусор
|  | Итого прямые затраты |  |  |  | 12: 389.96 | [14 empty] | Итого прямые затраты
35.1 | ФСБЦ-24.3.02.02-1045 | Труба полипропиленовая раструбная для систем водоотведения, размеры 110х2,7 мм, длина 2,0 м |  |  |  | шт | 50 |  | 1 | 314.43 | 0.98 | 308.14 |  | 308.14 | [12 empty] | Труба полипропиленовая раструбная для систем водоотведения, размеры 110х2,7 мм, длина 2,0 м
|  | ФОТ |  |  |  | 12: 382.89 | [15 empty] | ФОТ
| Пр/812-099.2-1 | НР Внутренние санитарно-технические работы: смена труб, санприборов, запорной арматуры и другое (ремонтно-строительные) |  |  |  | 4: %; 5: 103; 7: 103; 12: 394.38 | [15 empty] | НР Внутренние санитарно-технические работы: смена труб, санприборов, запорной арматуры и другое (ремонтно-строительные)
| Пр/774-099.2 | СП Внутренние санитарно-технические работы: смена труб, санприборов, запорной арматуры и другое (ремонтно-строительные) |  |  |  | 4: %; 5: 52; 7: 52; 12: 199.1 | [15 empty] | СП Внутренние санитарно-технические работы: смена труб, санприборов, запорной арматуры и другое (ремонтно-строительные)
|  | Всего по позиции |  |  |  | 10: 64579; 12: 1291.58 | [16 empty] | Всего по позиции
36 | ГЭСНр65-01-001-01 | Разборка трубопроводов из водогазопроводных труб диаметром: до 25 мм |  |  |  | 4: 100 м; 7: 0.08 | [10 empty] | Разборка трубопроводов из водогазопроводных труб диаметром: до 25 мм
|  | Объем=8 / 100 | [23 empty] | Объем=8 / 100
| 1 | ОТ(ЗТ) |  |  |  | 4: чел.-ч; 7: 2.2424; 12: 739.05 | [12 empty] | ОТ(ЗТ)
| 1-100-26 | Средний разряд работы 2,6 (ср 2,6) |  |  |  | чел.-ч | 28.03 |  | 2.2424 | 0 |  | 329.58 |  | 739.05 | [12 empty] | Средний разряд работы 2,6 (ср 2,6)
| 2 | ЭМ |  |  |  | 12: 1.37 | [13 empty] | ЭМ
|  | ОТм(ЗТм) |  |  |  | 4: чел.-ч; 7: 0.004; 12: 1.36 | [12 empty] | ОТм(ЗТм)
| 91.06.06-048 | Подъемники одномачтовые, грузоподъемность до 500 кг, высота подъема 45 м |  |  |  | маш.час | 0.05 |  | 0.004 | 37.32 | 1.32 | 49.26 |  | 0.2 | [12 empty] | Подъемники одномачтовые, грузоподъемность до 500 кг, высота подъема 45 м
| 4-100-030 | ОТм(Зтм) Средний разряд машинистов 3 |  |  |  | 4: чел.-ч; 5: 0.05; 7: 0.004; 10: 341.04; 12: 1.36 | [12 empty] | ОТм(Зтм) Средний разряд машинистов 3
| 91.17.04-042 | Аппараты для газовой сварки и резки |  |  |  | маш.час | 2.5 |  | 0.2 | 4.35 | 1.34 | 5.83 |  | 1.17 | [12 empty] | Аппараты для газовой сварки и резки
| 4 | М |  |  |  | 12: 31.93 | [13 empty] | М
| 01.3.02.03-0001 | Ацетилен газообразный технический |  |  |  | м3 | 0.36 |  | 0.0288 | 340.41 | 1.87 | 636.57 |  | 18.33 | [12 empty] | Ацетилен газообразный технический
| 01.3.02.08-0001 | Кислород газообразный технический |  |  |  | м3 | 2.29 |  | 0.1832 | 114.64 |  | 74.23 |  | 13.6 | [12 empty] | Кислород газообразный технический
| 999-9899 | Строительный мусор и масса возвратных материалов |  |  |  | т | 0.19 |  | 0.0152 | 0 |  | 0 |  | 0 | [12 empty] | Строительный мусор и масса возвратных материалов
|  | Итого прямые затраты |  |  |  | 12: 773.71 | [14 empty] | Итого прямые затраты
|  | ФОТ |  |  |  | 12: 740.41 | [15 empty] | ФОТ
| Пр/812-099.1-1 | НР Внутренние санитарно-технические работы: демонтаж и разборка (ремонтно-строительные) |  |  |  | 4: %; 5: 87; 7: 87; 12: 644.16 | [15 empty] | НР Внутренние санитарно-технические работы: демонтаж и разборка (ремонтно-строительные)
| Пр/774-099.1 | СП Внутренние санитарно-технические работы: демонтаж и разборка (ремонтно-строительные) |  |  |  | 4: %; 5: 44; 7: 44; 12: 325.78 | [15 empty] | СП Внутренние санитарно-технические работы: демонтаж и разборка (ремонтно-строительные)
|  | Всего по позиции |  |  |  | 10: 21795.63; 12: 1743.65 | [16 empty] | Всего по позиции
37 | ГЭСН16-04-005-01 | Прокладка внутренних трубопроводов водоснабжения и отопления из многослойных полипропиленовых труб, из заранее собранных узлов, наружным диаметром: 20 мм |  |  |  | 4: 100 м; 7: 0.08 | [10 empty] | Прокладка внутренних трубопроводов водоснабжения и отопления из многослойных полипропиленовых труб, из заранее собранных узлов, наружным диаметром: 20 мм
|  | Объем=8 / 100 | [23 empty] | Объем=8 / 100
| 1 | ОТ(ЗТ) |  |  |  | 4: чел.-ч; 7: 1.0968; 12: 411.77 | [12 empty] | ОТ(ЗТ)
| 1-100-38 | Средний разряд работы 3,8 (ср 3,8) |  |  |  | чел.-ч | 13.71 |  | 1.0968 | 0 |  | 375.43 |  | 411.77 | [12 empty] | Средний разряд работы 3,8 (ср 3,8)
| 2 | ЭМ |  |  |  | 12: 2.56 | [13 empty] | ЭМ
|  | ОТм(ЗТм) |  |  |  | 4: чел.-ч; 7: 0.0016; 12: 0.61 | [12 empty] | ОТм(ЗТм)
| 91.10.09-011 | Установки для гидравлических испытаний трубопроводов, давление нагнетания низкое 0,1 МПа (1 кгс/см2), высокое 10 МПа (100 кгс/см2) |  |  |  | маш.час | 1.27 |  | 0.1016 | 14.13 | 1.29 | 18.23 |  | 1.85 | [12 empty] | Установки для гидравлических испытаний трубопроводов, давление нагнетания низкое 0,1 МПа (1 кгс/см2), высокое 10 МПа (100 кгс/см2)
| 91.14.02-001 | Автомобили бортовые, грузоподъемность до 5 т |  |  |  | маш.час | 0.02 |  | 0.0016 | 415.92 |  | 441.7 |  | 0.71 | [12 empty] | Автомобили бортовые, грузоподъемность до 5 т
| 4-100-040 | ОТм(Зтм) Средний разряд машинистов 4 |  |  |  | 4: чел.-ч; 5: 0.02; 7: 0.0016; 10: 384.03; 12: 0.61 | [12 empty] | ОТм(Зтм) Средний разряд машинистов 4
| 4 | М |  |  |  | 12: 41.48 | [13 empty] | М
| 01.7.03.01-0001 | Вода |  |  |  | м3 | 0.293 |  | 0.02344 | 35.71 | 0.57 | 20.35 |  | 0.48 | [12 empty] | Вода
| 01.7.03.04-0001 | Электроэнергия |  |  |  | кВт-ч | 2.4828 |  | 0.19862 | 4.94 |  | 2.86 |  | 0.57 | [12 empty] | Электроэнергия
| 01.7.15.07-0025 | Дюбели полиэтиленовые распорные, диаметр 10 мм, длина 40 мм |  |  |  | 1000 шт | 0.167 |  | 0.01336 | 584.14 | 0.88 | 514.04 |  | 6.87 | [12 empty] | Дюбели полиэтиленовые распорные, диаметр 10 мм, длина 40 мм
| 01.7.15.12-0031 | Шпильки стальные оцинкованные резьбовые, диаметр резьбы М10, длина 100 мм |  |  |  | т | 0.00317 |  | 0.0002536 | 150361.36 | 0.88 | 132318 |  | 33.56 | [12 empty] | Шпильки стальные оцинкованные резьбовые, диаметр резьбы М10, длина 100 мм
|  | Итого прямые затраты |  |  |  | 12: 456.42 | [14 empty] | Итого прямые затраты
37.1 | ФСБЦ-24.3.02.05-0002 | Трубы полипропиленовые ПП-Р, номинальное давление 1,0 МПа, номинальный наружный диаметр 20 мм |  |  |  | м | 102.5 |  | 8.2 | 30.3 | 0.98 | 29.69 |  | 243.46 | [12 empty] | Трубы полипропиленовые ПП-Р, номинальное давление 1,0 МПа, номинальный наружный диаметр 20 мм
37.2 | ФСБЦ-18.1.09.06-0002 | Кран шаровой ПВХ с муфтовыми окончаниями для склейки, номинальное давление 1,6 МПа, наружный диаметр 20 мм |  |  |  | шт | 62.5 |  | 5 | 1339.67 | 0.98 | 1312.88 |  | 6564.4 | [12 empty] | Кран шаровой ПВХ с муфтовыми окончаниями для склейки, номинальное давление 1,6 МПа, наружный диаметр 20 мм
|  | ФОТ |  |  |  | 12: 412.38 | [15 empty] | ФОТ
| Пр/812-016.0-1, Приказ № 812/пр от 21.12.2020 п.25 | НР Сантехнические работы - внутренние (трубопроводы, водопровод, канализация, отопление, газоснабжение, вентиляция и кондиционирование воздуха) |  |  |  | 4: %; 5: 121; 6: 0.9; 7: 108.9; 12: 449.08 | [15 empty] | НР Сантехнические работы - внутренние (трубопроводы, водопровод, канализация, отопление, газоснабжение, вентиляция и кондиционирование воздуха)
| Пр/774-016.0, Приказ № 774/пр от 11.12.2020 п.16 | СП Сантехнические работы - внутренние (трубопроводы, водопровод, канализация, отопление, газоснабжение, вентиляция и кондиционирование воздуха) |  |  |  | 4: %; 5: 72; 6: 0.85; 7: 61.2; 12: 252.38 | [15 empty] | СП Сантехнические работы - внутренние (трубопроводы, водопровод, канализация, отопление, газоснабжение, вентиляция и кондиционирование воздуха)
|  | Всего по позиции |  |  |  | 10: 99571.75; 12: 7965.74 | [16 empty] | Всего по позиции
38 | ГЭСНр65-01-006-10 | Смена: гибких подводок |  |  |  | 4: 100 шт; 7: 0.03 | [10 empty] | Смена: гибких подводок
|  | Объем=3 / 100 | [23 empty] | Объем=3 / 100
| 1 | ОТ(ЗТ) |  |  |  | 4: чел.-ч; 7: 1.416; 12: 513.36 | [12 empty] | ОТ(ЗТ)
| 1-100-35 | Средний разряд работы 3,5 (ср 3,5) |  |  |  | чел.-ч | 47.2 |  | 1.416 | 0 |  | 362.54 |  | 513.36 | [12 empty] | Средний разряд работы 3,5 (ср 3,5)
| 2 | ЭМ |  |  |  | 12: 0.73 | [13 empty] | ЭМ
|  | ОТм(ЗТм) |  |  |  | 4: чел.-ч; 7: 0.003; 12: 1.09 | [12 empty] | ОТм(ЗТм)
| 91.06.06-048 | Подъемники одномачтовые, грузоподъемность до 500 кг, высота подъема 45 м |  |  |  | маш.час | 0.05 |  | 0.0015 | 37.32 | 1.32 | 49.26 |  | 0.07 | [12 empty] | Подъемники одномачтовые, грузоподъемность до 500 кг, высота подъема 45 м
| 4-100-030 | ОТм(Зтм) Средний разряд машинистов 3 |  |  |  | 4: чел.-ч; 5: 0.05; 7: 0.0015; 10: 341.04; 12: 0.51 | [12 empty] | ОТм(Зтм) Средний разряд машинистов 3
| 91.14.02-001 | Автомобили бортовые, грузоподъемность до 5 т |  |  |  | маш.час | 0.05 |  | 0.0015 | 415.92 |  | 441.7 |  | 0.66 | [12 empty] | Автомобили бортовые, грузоподъемность до 5 т
| 4-100-040 | ОТм(Зтм) Средний разряд машинистов 4 |  |  |  | 4: чел.-ч; 5: 0.05; 7: 0.0015; 10: 384.03; 12: 0.58 | [12 empty] | ОТм(Зтм) Средний разряд машинистов 4
|  | Итого прямые затраты |  |  |  | 12: 515.18 | [14 empty] | Итого прямые затраты
38.1 | ФСБЦ-18.2.06.08-0013 | Подводки гибкие армированные резиновые, диаметр 15 мм, длина 500 мм |  |  |  | 10 шт | 10 |  | 0.3 | 651.49 | 1.14 | 742.7 |  | 222.81 | [12 empty] | Подводки гибкие армированные резиновые, диаметр 15 мм, длина 500 мм
|  | ФОТ |  |  |  | 12: 514.45 | [15 empty] | ФОТ
| Пр/812-099.2-1 | НР Внутренние санитарно-технические работы: смена труб, санприборов, запорной арматуры и другое (ремонтно-строительные) |  |  |  | 4: %; 5: 103; 7: 103; 12: 529.88 | [15 empty] | НР Внутренние санитарно-технические работы: смена труб, санприборов, запорной арматуры и другое (ремонтно-строительные)
| Пр/774-099.2 | СП Внутренние санитарно-технические работы: смена труб, санприборов, запорной арматуры и другое (ремонтно-строительные) |  |  |  | 4: %; 5: 52; 7: 52; 12: 267.51 | [15 empty] | СП Внутренние санитарно-технические работы: смена труб, санприборов, запорной арматуры и другое (ремонтно-строительные)
|  | Всего по позиции |  |  |  | 10: 51179.33; 12: 1535.38 | [16 empty] | Всего по позиции
39 | ГЭСНр65-01-006-12 | Смена: унитазов типа "Компакт" |  |  |  | 4: 100 шт; 7: 0.01 | [10 empty] | Смена: унитазов типа "Компакт"
|  | Объем=1 / 100 | [23 empty] | Объем=1 / 100
| 1 | ОТ(ЗТ) |  |  |  | 4: чел.-ч; 7: 4.127; 12: 1496.2 | [12 empty] | ОТ(ЗТ)
| 1-100-35 | Средний разряд работы 3,5 (ср 3,5) |  |  |  | чел.-ч | 412.7 |  | 4.127 | 0 |  | 362.54 |  | 1496.2 | [12 empty] | Средний разряд работы 3,5 (ср 3,5)
| 2 | ЭМ |  |  |  | 12: 3.68 | [13 empty] | ЭМ
|  | ОТм(ЗТм) |  |  |  | 4: чел.-ч; 7: 0.015; 12: 5.44 | [12 empty] | ОТм(ЗТм)
| 91.06.06-048 | Подъемники одномачтовые, грузоподъемность до 500 кг, высота подъема 45 м |  |  |  | маш.час | 0.75 |  | 0.0075 | 37.32 | 1.32 | 49.26 |  | 0.37 | [12 empty] | Подъемники одномачтовые, грузоподъемность до 500 кг, высота подъема 45 м
| 4-100-030 | ОТм(Зтм) Средний разряд машинистов 3 |  |  |  | 4: чел.-ч; 5: 0.75; 7: 0.0075; 10: 341.04; 12: 2.56 | [12 empty] | ОТм(Зтм) Средний разряд машинистов 3
| 91.14.02-001 | Автомобили бортовые, грузоподъемность до 5 т |  |  |  | маш.час | 0.75 |  | 0.0075 | 415.92 |  | 441.7 |  | 3.31 | [12 empty] | Автомобили бортовые, грузоподъемность до 5 т
| 4-100-040 | ОТм(Зтм) Средний разряд машинистов 4 |  |  |  | 4: чел.-ч; 5: 0.75; 7: 0.0075; 10: 384.03; 12: 2.88 | [12 empty] | ОТм(Зтм) Средний разряд машинистов 4
| 4 | М |  |  |  | 12: 194.44 | [13 empty] | М
| 01.7.07.29-0031 | Каболка |  |  |  | т | 0.0035 |  | 3.5e-05 | 160056.6 | 1.14 | 182464.52 |  | 6.39 | [12 empty] | Каболка
| 01.7.07.29-0101 | Очес льняной |  |  |  | кг | 1.05 |  | 0.0105 | 128.4 | 1.14 | 146.38 |  | 1.54 | [12 empty] | Очес льняной
| 01.7.15.14-0169 | Шурупы самонарезающие стальные с полукруглой головкой и прямым шлицем, остроконечные, диаметр 6 мм, длина 40 мм |  |  |  | т | 0.0072 |  | 7.2e-05 | 104494.96 | 0.88 | 91955.56 |  | 6.62 | [12 empty] | Шурупы самонарезающие стальные с полукруглой головкой и прямым шлицем, остроконечные, диаметр 6 мм, длина 40 мм
| 03.2.02.08-0002 | Цемент расширяющийся |  |  |  | т | 0.02 |  | 0.0002 | 14625.05 | 1.46 | 21352.57 |  | 4.27 | [12 empty] | Цемент расширяющийся
| 08.3.03.05-0013 | Проволока стальная низкоуглеродистая оцинкованная разного назначения, диаметр 1,6 мм |  |  |  | т | 0.005 |  | 5e-05 | 87245.7 | 1.02 | 88990.61 |  | 4.45 | [12 empty] | Проволока стальная низкоуглеродистая оцинкованная разного назначения, диаметр 1,6 мм
| 14.4.02.04-0142 | Краска масляная МА-0115, мумия, сурик железный |  |  |  | кг | 2.6 |  | 0.026 | 79.88 | 1.23 | 98.25 |  | 2.55 | [12 empty] | Краска масляная МА-0115, мумия, сурик железный
| 14.5.05.01-0012 | Олифа комбинированная для разведения масляных густотертых красок и для внешних работ по деревянным поверхностям |  |  |  | т | 0.0012 |  | 1.2e-05 | 60697.21 | 1.26 | 76478.48 |  | 0.92 | [12 empty] | Олифа комбинированная для разведения масляных густотертых красок и для внешних работ по деревянным поверхностям
| 24.3.05.01-0101 | Втулки полихлорвиниловые |  |  |  | 100 шт | 4 |  | 0.04 | 4278.16 | 0.98 | 4192.6 |  | 167.7 | [12 empty] | Втулки полихлорвиниловые
|  | Итого прямые затраты |  |  |  | 12: 1699.76 | [14 empty] | Итого прямые затраты
39.1 | ФСБЦ-18.2.01.06-0021 | Унитаз керамический напольный в комплекте с бачком, с косым выпуском, размеры 360х620х765 мм |  |  |  | компл | 100 |  | 1 | 2310.97 | 1.42 | 3281.58 |  | 3281.58 | [12 empty] | Унитаз керамический напольный в комплекте с бачком, с косым выпуском, размеры 360х620х765 мм
39.2 | ФСБЦ-18.2.06.12-1036 | Крышка сиденья пластмассовая к унитазу с крышкой, присоединительный размер 160 мм, с креплением, размеры 450х370 мм |  |  |  | шт | 100 |  | 1 | 459.38 | 1.17 | 537.47 |  | 537.47 | [12 empty] | Крышка сиденья пластмассовая к унитазу с крышкой, присоединительный размер 160 мм, с креплением, размеры 450х370 мм
|  | ФОТ |  |  |  | 12: 1501.64 | [15 empty] | ФОТ
| Пр/812-099.2-1 | НР Внутренние санитарно-технические работы: смена труб, санприборов, запорной арматуры и другое (ремонтно-строительные) |  |  |  | 4: %; 5: 103; 7: 103; 12: 1546.69 | [15 empty] | НР Внутренние санитарно-технические работы: смена труб, санприборов, запорной арматуры и другое (ремонтно-строительные)
| Пр/774-099.2 | СП Внутренние санитарно-технические работы: смена труб, санприборов, запорной арматуры и другое (ремонтно-строительные) |  |  |  | 4: %; 5: 52; 7: 52; 12: 780.85 | [15 empty] | СП Внутренние санитарно-технические работы: смена труб, санприборов, запорной арматуры и другое (ремонтно-строительные)
|  | Всего по позиции |  |  |  | 10: 784635; 12: 7846.35 | [16 empty] | Всего по позиции
40 | ГЭСНр65-01-006-24 | Смена: умывальников (снять-поставить) |  |  |  | 4: 100 шт; 7: 0.01 | [10 empty] | Смена: умывальников (снять-поставить)
|  | Объем=1 / 100 | [23 empty] | Объем=1 / 100
| 1 | ОТ(ЗТ) |  |  |  | 4: чел.-ч; 7: 2.12; 12: 768.58 | [12 empty] | ОТ(ЗТ)
| 1-100-35 | Средний разряд работы 3,5 (ср 3,5) |  |  |  | чел.-ч | 212 |  | 2.12 | 0 |  | 362.54 |  | 768.58 | [12 empty] | Средний разряд работы 3,5 (ср 3,5)
| 2 | ЭМ |  |  |  | 12: 3.43 | [13 empty] | ЭМ
|  | ОТм(ЗТм) |  |  |  | 4: чел.-ч; 7: 0.014; 12: 5.08 | [12 empty] | ОТм(ЗТм)
| 91.06.06-048 | Подъемники одномачтовые, грузоподъемность до 500 кг, высота подъема 45 м |  |  |  | маш.час | 0.7 |  | 0.007 | 37.32 | 1.32 | 49.26 |  | 0.34 | [12 empty] | Подъемники одномачтовые, грузоподъемность до 500 кг, высота подъема 45 м
| 4-100-030 | ОТм(Зтм) Средний разряд машинистов 3 |  |  |  | 4: чел.-ч; 5: 0.7; 7: 0.007; 10: 341.04; 12: 2.39 | [12 empty] | ОТм(Зтм) Средний разряд машинистов 3
| 91.14.02-001 | Автомобили бортовые, грузоподъемность до 5 т |  |  |  | маш.час | 0.7 |  | 0.007 | 415.92 |  | 441.7 |  | 3.09 | [12 empty] | Автомобили бортовые, грузоподъемность до 5 т
| 4-100-040 | ОТм(Зтм) Средний разряд машинистов 4 |  |  |  | 4: чел.-ч; 5: 0.7; 7: 0.007; 10: 384.03; 12: 2.69 | [12 empty] | ОТм(Зтм) Средний разряд машинистов 4
| 4 | М |  |  |  | 12: 199.33 | [13 empty] | М
| 01.7.07.29-0031 | Каболка |  |  |  | т | 0.007 |  | 7e-05 | 160056.6 | 1.14 | 182464.52 |  | 12.77 | [12 empty] | Каболка
| 01.7.07.29-0101 | Очес льняной |  |  |  | кг | 0.4 |  | 0.004 | 128.4 | 1.14 | 146.38 |  | 0.59 | [12 empty] | Очес льняной
| 01.7.15.14-0169 | Шурупы самонарезающие стальные с полукруглой головкой и прямым шлицем, остроконечные, диаметр 6 мм, длина 40 мм |  |  |  | т | 0.007 |  | 7e-05 | 104494.96 | 0.88 | 91955.56 |  | 6.44 | [12 empty] | Шурупы самонарезающие стальные с полукруглой головкой и прямым шлицем, остроконечные, диаметр 6 мм, длина 40 мм
| 03.2.02.08-0002 | Цемент расширяющийся |  |  |  | т | 0.0079 |  | 7.9e-05 | 14625.05 | 1.46 | 21352.57 |  | 1.69 | [12 empty] | Цемент расширяющийся
| 14.4.02.04-0142 | Краска масляная МА-0115, мумия, сурик железный |  |  |  | кг | 10 |  | 0.1 | 79.88 | 1.23 | 98.25 |  | 9.83 | [12 empty] | Краска масляная МА-0115, мумия, сурик железный
| 14.5.05.01-0012 | Олифа комбинированная для разведения масляных густотертых красок и для внешних работ по деревянным поверхностям |  |  |  | т | 0.0004 |  | 4e-06 | 60697.21 | 1.26 | 76478.48 |  | 0.31 | [12 empty] | Олифа комбинированная для разведения масляных густотертых красок и для внешних работ по деревянным поверхностям
| 24.3.05.01-0101 | Втулки полихлорвиниловые |  |  |  | 100 шт | 4 |  | 0.04 | 4278.16 | 0.98 | 4192.6 |  | 167.7 | [12 empty] | Втулки полихлорвиниловые
|  | Итого прямые затраты |  |  |  | 12: 976.42 | [14 empty] | Итого прямые затраты
|  | ФОТ |  |  |  | 12: 773.66 | [15 empty] | ФОТ
| Пр/812-099.2-1 | НР Внутренние санитарно-технические работы: смена труб, санприборов, запорной арматуры и другое (ремонтно-строительные) |  |  |  | 4: %; 5: 103; 7: 103; 12: 796.87 | [15 empty] | НР Внутренние санитарно-технические работы: смена труб, санприборов, запорной арматуры и другое (ремонтно-строительные)
| Пр/774-099.2 | СП Внутренние санитарно-технические работы: смена труб, санприборов, запорной арматуры и другое (ремонтно-строительные) |  |  |  | 4: %; 5: 52; 7: 52; 12: 402.3 | [15 empty] | СП Внутренние санитарно-технические работы: смена труб, санприборов, запорной арматуры и другое (ремонтно-строительные)
|  | Всего по позиции |  |  |  | 10: 217559; 12: 2175.59 | [16 empty] | Всего по позиции
|  | Итоги по разделу 5 Санузел : | [29 empty] | Итоги по разделу 5 Санузел :
|  | Итого прямые затраты (справочно) |  |  |  | 12: 19697.93 | [18 empty] | Итого прямые затраты (справочно)
|  | в том числе: | [30 empty] | в том числе:
|  | Оплата труда рабочих |  |  |  | 12: 5847.61 | [18 empty] | Оплата труда рабочих
|  | Эксплуатация машин |  |  |  | 12: 96.16 | [18 empty] | Эксплуатация машин
|  | Оплата труда машинистов (Отм) |  |  |  | 12: 97.2 | [18 empty] | Оплата труда машинистов (Отм)
|  | Материалы |  |  |  | 12: 13656.96 | [18 empty] | Материалы
|  | Строительные работы |  |  |  | 12: 28418.82 | [18 empty] | Строительные работы
|  | в том числе: | [30 empty] | в том числе:
|  | оплата труда |  |  |  | 12: 5847.61 | [18 empty] | оплата труда
|  | эксплуатация машин и механизмов |  |  |  | 12: 96.16 | [18 empty] | эксплуатация машин и механизмов
|  | оплата труда машинистов (Отм) |  |  |  | 12: 97.2 | [18 empty] | оплата труда машинистов (Отм)
|  | материалы |  |  |  | 12: 13656.96 | [18 empty] | материалы
|  | накладные расходы |  |  |  | 12: 5818.5 | [18 empty] | накладные расходы
|  | сметная прибыль |  |  |  | 12: 2902.39 | [18 empty] | сметная прибыль
|  | Итого ФОТ (справочно) |  |  |  | 12: 5944.81 | [18 empty] | Итого ФОТ (справочно)
|  | Итого накладные расходы (справочно) |  |  |  | 12: 5818.5 | [18 empty] | Итого накладные расходы (справочно)
|  | Итого сметная прибыль (справочно) |  |  |  | 12: 2902.39 | [18 empty] | Итого сметная прибыль (справочно)
|  | Итого по разделу 5 Санузел |  |  |  | 12: 28418.82 | [19 empty] | Итого по разделу 5 Санузел
Раздел 6. Электроснабжение | [23 empty] | Раздел 6. Электроснабжение
41 | ГЭСНр67-01-004-03 | Демонтаж: светильников с лампами накаливания |  |  |  | 4: 100 шт; 7: 0.03 | [10 empty] | Демонтаж: светильников с лампами накаливания
|  | Объем=3 / 100 | [23 empty] | Объем=3 / 100
| 1 | ОТ(ЗТ) |  |  |  | 4: чел.-ч; 7: 0.1896; 12: 59.23 | [12 empty] | ОТ(ЗТ)
| 1-100-20 | Средний разряд работы 2,0 (ср 2) |  |  |  | чел.-ч | 6.32 |  | 0.1896 | 0 |  | 312.38 |  | 59.23 | [12 empty] | Средний разряд работы 2,0 (ср 2)
| 2 | ЭМ |  |  |  | 12: 0.04 | [13 empty] | ЭМ
|  | ОТм(ЗТм) |  |  |  | 4: чел.-ч; 7: 0.0009; 12: 0.31 | [12 empty] | ОТм(ЗТм)
| 91.06.06-048 | Подъемники одномачтовые, грузоподъемность до 500 кг, высота подъема 45 м |  |  |  | маш.час | 0.03 |  | 0.0009 | 37.32 | 1.32 | 49.26 |  | 0.04 | [12 empty] | Подъемники одномачтовые, грузоподъемность до 500 кг, высота подъема 45 м
| 4-100-030 | ОТм(Зтм) Средний разряд машинистов 3 |  |  |  | 4: чел.-ч; 5: 0.03; 7: 0.0009; 10: 341.04; 12: 0.31 | [12 empty] | ОТм(Зтм) Средний разряд машинистов 3
|  | Итого прямые затраты |  |  |  | 12: 59.58 | [14 empty] | Итого прямые затраты
|  | ФОТ |  |  |  | 12: 59.54 | [15 empty] | ФОТ
| Пр/812-101.0-1 | НР Электромонтажные работы (ремонтно-строительные) |  |  |  | 4: %; 5: 91; 7: 91; 12: 54.18 | [15 empty] | НР Электромонтажные работы (ремонтно-строительные)
| Пр/774-101.0 | СП Электромонтажные работы (ремонтно-строительные) |  |  |  | 4: %; 5: 48; 7: 48; 12: 28.58 | [15 empty] | СП Электромонтажные работы (ремонтно-строительные)
|  | Всего по позиции |  |  |  | 10: 4744.67; 12: 142.34 | [16 empty] | Всего по позиции
42 | ГЭСНр67-01-004-05 | Демонтаж: светильников для люминесцентных ламп |  |  |  | 4: 100 шт; 7: 0.11 | [10 empty] | Демонтаж: светильников для люминесцентных ламп
|  | Объем=11 / 100 | [23 empty] | Объем=11 / 100
| 1 | ОТ(ЗТ) |  |  |  | 4: чел.-ч; 7: 1.9679; 12: 631.66 | [12 empty] | ОТ(ЗТ)
| 1-100-23 | Средний разряд работы 2,3 (ср 2,3) |  |  |  | чел.-ч | 17.89 |  | 1.9679 | 0 |  | 320.98 |  | 631.66 | [12 empty] | Средний разряд работы 2,3 (ср 2,3)
| 2 | ЭМ |  |  |  | 12: 0.43 | [13 empty] | ЭМ
|  | ОТм(ЗТм) |  |  |  | 4: чел.-ч; 7: 0.0088; 12: 3 | [12 empty] | ОТм(ЗТм)
| 91.06.06-048 | Подъемники одномачтовые, грузоподъемность до 500 кг, высота подъема 45 м |  |  |  | маш.час | 0.08 |  | 0.0088 | 37.32 | 1.32 | 49.26 |  | 0.43 | [12 empty] | Подъемники одномачтовые, грузоподъемность до 500 кг, высота подъема 45 м
| 4-100-030 | ОТм(Зтм) Средний разряд машинистов 3 |  |  |  | 4: чел.-ч; 5: 0.08; 7: 0.0088; 10: 341.04; 12: 3 | [12 empty] | ОТм(Зтм) Средний разряд машинистов 3
|  | Итого прямые затраты |  |  |  | 12: 635.09 | [14 empty] | Итого прямые затраты
|  | ФОТ |  |  |  | 12: 634.66 | [15 empty] | ФОТ
| Пр/812-101.0-1 | НР Электромонтажные работы (ремонтно-строительные) |  |  |  | 4: %; 5: 91; 7: 91; 12: 577.54 | [15 empty] | НР Электромонтажные работы (ремонтно-строительные)
| Пр/774-101.0 | СП Электромонтажные работы (ремонтно-строительные) |  |  |  | 4: %; 5: 48; 7: 48; 12: 304.64 | [15 empty] | СП Электромонтажные работы (ремонтно-строительные)
|  | Всего по позиции |  |  |  | 10: 13793.36; 12: 1517.27 | [16 empty] | Всего по позиции
43 | ГЭСНр67-01-004-01 | Демонтаж: выключателей, розеток |  |  |  | 4: 100 шт; 7: 0.08 | [10 empty] | Демонтаж: выключателей, розеток
|  | Объем=8 / 100 | [23 empty] | Объем=8 / 100
| 1 | ОТ(ЗТ) |  |  |  | 4: чел.-ч; 7: 0.4672; 12: 145.94 | [12 empty] | ОТ(ЗТ)
| 1-100-20 | Средний разряд работы 2,0 (ср 2) |  |  |  | чел.-ч | 5.84 |  | 0.4672 | 0 |  | 312.38 |  | 145.94 | [12 empty] | Средний разряд работы 2,0 (ср 2)
|  | Итого прямые затраты |  |  |  | 12: 145.94 | [14 empty] | Итого прямые затраты
|  | ФОТ |  |  |  | 12: 145.94 | [15 empty] | ФОТ
| Пр/812-101.0-1 | НР Электромонтажные работы (ремонтно-строительные) |  |  |  | 4: %; 5: 91; 7: 91; 12: 132.81 | [15 empty] | НР Электромонтажные работы (ремонтно-строительные)
| Пр/774-101.0 | СП Электромонтажные работы (ремонтно-строительные) |  |  |  | 4: %; 5: 48; 7: 48; 12: 70.05 | [15 empty] | СП Электромонтажные работы (ремонтно-строительные)
|  | Всего по позиции |  |  |  | 10: 4360; 12: 348.8 | [16 empty] | Всего по позиции
44 | ГЭСНм08-02-390-01 | Короба пластмассовые: шириной до 40 мм |  |  |  | 4: 100 м; 7: 1.5 | [10 empty] | Короба пластмассовые: шириной до 40 мм
|  | Объем=150 / 100 | [23 empty] | Объем=150 / 100
| 1 | ОТ(ЗТ) |  |  |  | 4: чел.-ч; 7: 24.435; 12: 9278.7 | [12 empty] | ОТ(ЗТ)
| 1-100-39 | Средний разряд работы 3,9 (ср 3,9) |  |  |  | чел.-ч | 16.29 |  | 24.435 | 0 |  | 379.73 |  | 9278.7 | [12 empty] | Средний разряд работы 3,9 (ср 3,9)
| 2 | ЭМ |  |  |  | 12: 0.74 | [13 empty] | ЭМ
|  | ОТм(ЗТм) |  |  |  | 4: чел.-ч; 7: 0.015; 12: 5.12 | [12 empty] | ОТм(ЗТм)
| 91.06.06-048 | Подъемники одномачтовые, грузоподъемность до 500 кг, высота подъема 45 м |  |  |  | маш.час | 0.01 |  | 0.015 | 37.32 | 1.32 | 49.26 |  | 0.74 | [12 empty] | Подъемники одномачтовые, грузоподъемность до 500 кг, высота подъема 45 м
| 4-100-030 | ОТм(Зтм) Средний разряд машинистов 3 |  |  |  | 4: чел.-ч; 5: 0.01; 7: 0.015; 10: 341.04; 12: 5.12 | [12 empty] | ОТм(Зтм) Средний разряд машинистов 3
| 4 | М |  |  |  | 12: 228.03 | [13 empty] | М
| 01.7.03.04-0001 | Электроэнергия |  |  |  | кВт-ч | 6.5664 |  | 9.8496 | 4.94 |  | 2.86 |  | 28.17 | [12 empty] | Электроэнергия
| 01.7.15.07-0022 | Дюбели полиэтиленовые распорные, диаметр 6 мм, длина 40 мм |  |  |  | 1000 шт | 0.2 |  | 0.3 | 261.09 | 0.88 | 229.76 |  | 68.93 | [12 empty] | Дюбели полиэтиленовые распорные, диаметр 6 мм, длина 40 мм
| 01.7.15.14-0165 | Шурупы самонарезающие стальные с полукруглой головкой и прямым шлицем, остроконечные, диаметр 4 мм, длина 40 мм |  |  |  | т | 0.001 |  | 0.0015 | 99190.96 | 0.88 | 87288.04 |  | 130.93 | [12 empty] | Шурупы самонарезающие стальные с полукруглой головкой и прямым шлицем, остроконечные, диаметр 4 мм, длина 40 мм
|  | Итого прямые затраты |  |  |  | 12: 9512.59 | [14 empty] | Итого прямые затраты
44.1 | Приказ Минстроя РФ от 04.08.2022 № 421/пр п.75а | Вспомогательные ненормируемые материальные ресурсы |  |  |  | 4: %; 5: 2; 12: 185.57 | [12 empty] | Вспомогательные ненормируемые материальные ресурсы
|  | ФОТ |  |  |  | 12: 9283.82 | [15 empty] | ФОТ
| Пр/812-049.3-1 | НР Электротехнические установки на других объектах |  |  |  | 4: %; 5: 97; 7: 97; 12: 9005.31 | [15 empty] | НР Электротехнические установки на других объектах
| Пр/774-049.3 | СП Электротехнические установки на других объектах |  |  |  | 4: %; 5: 51; 7: 51; 12: 4734.75 | [15 empty] | СП Электротехнические установки на других объектах
|  | Всего по позиции |  |  |  | 10: 15625.48; 12: 23438.22 | [16 empty] | Всего по позиции
45 О | ФСБЦ-20.2.05.04-0025 | Кабель-канал (короб), размеры 25х16 мм |  |  |  | 4: м; 7: 150; 8: 25.82; 10: 40.8; 12: 6120 | [10 empty] | Кабель-канал (короб), размеры 25х16 мм
|  | Всего по позиции |  |  |  | 10: 40.8; 12: 6120 | [16 empty] | Всего по позиции
46 | ГЭСНм08-02-399-01 | Провод в коробах, сечением: до 6 мм2 |  |  |  | 4: 100 м; 7: 3.5 | [10 empty] | Провод в коробах, сечением: до 6 мм2
|  | Объем=350 / 100 | [23 empty] | Объем=350 / 100
| 1 | ОТ(ЗТ) |  |  |  | 4: чел.-ч; 7: 9.87; 12: 3705.49 | [12 empty] | ОТ(ЗТ)
| 1-100-38 | Средний разряд работы 3,8 (ср 3,8) |  |  |  | чел.-ч | 2.82 |  | 9.87 | 0 |  | 375.43 |  | 3705.49 | [12 empty] | Средний разряд работы 3,8 (ср 3,8)
| 2 | ЭМ |  |  |  | 12: 67.16 | [13 empty] | ЭМ
|  | ОТм(ЗТм) |  |  |  | 4: чел.-ч; 7: 0.07; 12: 31.5 | [12 empty] | ОТм(ЗТм)
| 91.05.05-015 | Краны на автомобильном ходу, грузоподъемность 16 т |  |  |  | маш.час | 0.01 |  | 0.035 | 1167.7 |  | 1477.05 |  | 51.7 | [12 empty] | Краны на автомобильном ходу, грузоподъемность 16 т
| 4-100-060 | ОТм(Зтм) Средний разряд машинистов 6 |  |  |  | 4: чел.-ч; 5: 0.01; 7: 0.035; 10: 515.86; 12: 18.06 | [12 empty] | ОТм(Зтм) Средний разряд машинистов 6
| 91.14.02-001 | Автомобили бортовые, грузоподъемность до 5 т |  |  |  | маш.час | 0.01 |  | 0.035 | 415.92 |  | 441.7 |  | 15.46 | [12 empty] | Автомобили бортовые, грузоподъемность до 5 т
| 4-100-040 | ОТм(Зтм) Средний разряд машинистов 4 |  |  |  | 4: чел.-ч; 5: 0.01; 7: 0.035; 10: 384.03; 12: 13.44 | [12 empty] | ОТм(Зтм) Средний разряд машинистов 4
| 4 | М |  |  |  | 12: 422.36 | [13 empty] | М
| 01.7.06.05-0041 | Ленты изоляционные хлопчатобумажные прорезиненные для электромонтажных и ремонтных работ, цвет черный, ширина 20 мм, толщина 0,35 мм |  |  |  | м | 13.33 |  | 46.655 | 5.87 | 1.14 | 6.69 |  | 312.12 | [12 empty] | Ленты изоляционные хлопчатобумажные прорезиненные для электромонтажных и ремонтных работ, цвет черный, ширина 20 мм, толщина 0,35 мм
| 01.7.06.07-0002 | Ленты монтажные из пластмассы для бандажирования проводов, скрепляются пластмассовыми кнопками, ширина 10 мм |  |  |  | 10 м | 0.5 |  | 1.75 | 37.71 | 1.41 | 53.17 |  | 93.05 | [12 empty] | Ленты монтажные из пластмассы для бандажирования проводов, скрепляются пластмассовыми кнопками, ширина 10 мм
| 14.4.02.04-0142 | Краска масляная МА-0115, мумия, сурик железный |  |  |  | кг | 0.05 |  | 0.175 | 79.88 | 1.23 | 98.25 |  | 17.19 | [12 empty] | Краска масляная МА-0115, мумия, сурик железный
|  | Итого прямые затраты |  |  |  | 12: 4226.51 | [14 empty] | Итого прямые затраты
46.1 | Приказ Минстроя РФ от 04.08.2022 № 421/пр п.75а | Вспомогательные ненормируемые материальные ресурсы |  |  |  | 4: %; 5: 2; 12: 74.11 | [12 empty] | Вспомогательные ненормируемые материальные ресурсы
|  | ФОТ |  |  |  | 12: 3736.99 | [15 empty] | ФОТ
| Пр/812-049.3-1 | НР Электротехнические установки на других объектах |  |  |  | 4: %; 5: 97; 7: 97; 12: 3624.88 | [15 empty] | НР Электротехнические установки на других объектах
| Пр/774-049.3 | СП Электротехнические установки на других объектах |  |  |  | 4: %; 5: 51; 7: 51; 12: 1905.86 | [15 empty] | СП Электротехнические установки на других объектах
|  | Всего по позиции |  |  |  | 10: 2808.96; 12: 9831.36 | [16 empty] | Всего по позиции
47 | ФСБЦ-21.1.06.09-0099 | Кабель силовой с медными жилами ВВГнг(А) 3х1,5ок(N, PE)-660 |  |  |  | 4: 1000 м; 7: 0.2; 8: 46171.48; 10: 45709.77; 12: 9141.95 | [10 empty] | Кабель силовой с медными жилами ВВГнг(А) 3х1,5ок(N, PE)-660
|  | Объем=200 / 1000 | [23 empty] | Объем=200 / 1000
|  | Всего по позиции |  |  |  | 10: 45709.75; 12: 9141.95 | [16 empty] | Всего по позиции
48 | ФСБЦ-21.1.06.09-0100 | Кабель силовой с медными жилами ВВГнг(А) 3х2,5ок(N, PE)-660 |  |  |  | 4: 1000 м; 7: 0.15; 8: 71505.96; 10: 70790.9; 12: 10618.64 | [10 empty] | Кабель силовой с медными жилами ВВГнг(А) 3х2,5ок(N, PE)-660
|  | Объем=150 / 1000 | [23 empty] | Объем=150 / 1000
|  | Всего по позиции |  |  |  | 10: 70790.93; 12: 10618.64 | [16 empty] | Всего по позиции
49 | ФСБЦ-20.5.02.04-0001 | Коробка ответвительная, размеры 100х100х50 мм |  |  |  | 4: шт; 7: 10; 8: 98.59; 10: 123.24; 12: 1232.4 | [10 empty] | Коробка ответвительная, размеры 100х100х50 мм
|  | Всего по позиции |  |  |  | 10: 123.24; 12: 1232.4 | [16 empty] | Всего по позиции
50 | ГЭСНм08-03-591-08 | Розетка штепсельная: неутопленного типа при открытой проводке |  |  |  | 4: 100 шт; 7: 0.14 | [10 empty] | Розетка штепсельная: неутопленного типа при открытой проводке
| 1 | ОТ(ЗТ) |  |  |  | 4: чел.-ч; 7: 4.8384; 12: 1913.54 | [12 empty] | ОТ(ЗТ)
| 1-100-42 | Средний разряд работы 4,2 (ср 4,2) |  |  |  | чел.-ч | 34.56 |  | 4.8384 | 0 |  | 395.49 |  | 1913.54 | [12 empty] | Средний разряд работы 4,2 (ср 4,2)
| 2 | ЭМ |  |  |  | 12: 7.44 | [13 empty] | ЭМ
|  | ОТм(ЗТм) |  |  |  | 4: чел.-ч; 7: 0.007; 12: 3.25 | [12 empty] | ОТм(ЗТм)
| 91.05.05-015 | Краны на автомобильном ходу, грузоподъемность 16 т |  |  |  | маш.час | 0.03 |  | 0.0042 | 1167.7 |  | 1477.05 |  | 6.2 | [12 empty] | Краны на автомобильном ходу, грузоподъемность 16 т
| 4-100-060 | ОТм(Зтм) Средний разряд машинистов 6 |  |  |  | 4: чел.-ч; 5: 0.03; 7: 0.0042; 10: 515.86; 12: 2.17 | [12 empty] | ОТм(Зтм) Средний разряд машинистов 6
| 91.14.02-001 | Автомобили бортовые, грузоподъемность до 5 т |  |  |  | маш.час | 0.02 |  | 0.0028 | 415.92 |  | 441.7 |  | 1.24 | [12 empty] | Автомобили бортовые, грузоподъемность до 5 т
| 4-100-040 | ОТм(Зтм) Средний разряд машинистов 4 |  |  |  | 4: чел.-ч; 5: 0.02; 7: 0.0028; 10: 384.03; 12: 1.08 | [12 empty] | ОТм(Зтм) Средний разряд машинистов 4
| 4 | М |  |  |  | 12: 21.78 | [13 empty] | М
| 01.7.03.04-0001 | Электроэнергия |  |  |  | кВт-ч | 2.132 |  | 0.29848 | 4.94 |  | 2.86 |  | 0.85 | [12 empty] | Электроэнергия
| 01.7.06.05-0041 | Ленты изоляционные хлопчатобумажные прорезиненные для электромонтажных и ремонтных работ, цвет черный, ширина 20 мм, толщина 0,35 мм |  |  |  | м | 9.17 |  | 1.2838 | 5.87 | 1.14 | 6.69 |  | 8.59 | [12 empty] | Ленты изоляционные хлопчатобумажные прорезиненные для электромонтажных и ремонтных работ, цвет черный, ширина 20 мм, толщина 0,35 мм
| 01.7.15.07-0014 | Дюбели распорные полипропиленовые |  |  |  | 100 шт | 1.02 |  | 0.1428 | 41.71 | 0.88 | 36.7 |  | 5.24 | [12 empty] | Дюбели распорные полипропиленовые
| 01.7.15.14-0161 | Шурупы самонарезающие стальные с полукруглой головкой и прямым шлицем, остроконечные, диаметр 2,5 мм, длина 20 мм |  |  |  | т | 0.00016 |  | 2.24e-05 | 173752.96 | 0.88 | 152902.6 |  | 3.43 | [12 empty] | Шурупы самонарезающие стальные с полукруглой головкой и прямым шлицем, остроконечные, диаметр 2,5 мм, длина 20 мм
| 01.7.15.14-0165 | Шурупы самонарезающие стальные с полукруглой головкой и прямым шлицем, остроконечные, диаметр 4 мм, длина 40 мм |  |  |  | т | 0.0003 |  | 4.2e-05 | 99190.96 | 0.88 | 87288.04 |  | 3.67 | [12 empty] | Шурупы самонарезающие стальные с полукруглой головкой и прямым шлицем, остроконечные, диаметр 4 мм, длина 40 мм
|  | Итого прямые затраты |  |  |  | 12: 1946.01 | [14 empty] | Итого прямые затраты
50.1 | Приказ Минстроя РФ от 04.08.2022 № 421/пр п.75а | Вспомогательные ненормируемые материальные ресурсы |  |  |  | 4: %; 5: 2; 12: 38.27 | [12 empty] | Вспомогательные ненормируемые материальные ресурсы
|  | ФОТ |  |  |  | 12: 1916.79 | [15 empty] | ФОТ
| Пр/812-049.3-1 | НР Электротехнические установки на других объектах |  |  |  | 4: %; 5: 97; 7: 97; 12: 1859.29 | [15 empty] | НР Электротехнические установки на других объектах
| Пр/774-049.3 | СП Электротехнические установки на других объектах |  |  |  | 4: %; 5: 51; 7: 51; 12: 977.56 | [15 empty] | СП Электротехнические установки на других объектах
|  | Всего по позиции |  |  |  | 10: 34436.64; 12: 4821.13 | [16 empty] | Всего по позиции
51 | ФСБЦ-20.4.03.05-0003 | Розетки открытой проводки двухгнездные с заземлением |  |  |  | 4: 100 шт; 7: 0.14; 8: 6992.98; 10: 8741.23; 12: 1223.77 | [10 empty] | Розетки открытой проводки двухгнездные с заземлением
|  | Объем=14 / 100 | [23 empty] | Объем=14 / 100
|  | Всего по позиции |  |  |  | 10: 8741.21; 12: 1223.77 | [16 empty] | Всего по позиции
52 | ГЭСНм08-03-591-01 | Выключатель: одноклавишный неутопленного типа при открытой проводке |  |  |  | 4: 100 шт; 7: 0.07 | [10 empty] | Выключатель: одноклавишный неутопленного типа при открытой проводке
|  | Объем=7 / 100 | [23 empty] | Объем=7 / 100
| 1 | ОТ(ЗТ) |  |  |  | 4: чел.-ч; 7: 2.212; 12: 874.82 | [12 empty] | ОТ(ЗТ)
| 1-100-42 | Средний разряд работы 4,2 (ср 4,2) |  |  |  | чел.-ч | 31.6 |  | 2.212 | 0 |  | 395.49 |  | 874.82 | [12 empty] | Средний разряд работы 4,2 (ср 4,2)
| 2 | ЭМ |  |  |  | 12: 3.72 | [13 empty] | ЭМ
|  | ОТм(ЗТм) |  |  |  | 4: чел.-ч; 7: 0.0035; 12: 1.62 | [12 empty] | ОТм(ЗТм)
| 91.05.05-015 | Краны на автомобильном ходу, грузоподъемность 16 т |  |  |  | маш.час | 0.03 |  | 0.0021 | 1167.7 |  | 1477.05 |  | 3.1 | [12 empty] | Краны на автомобильном ходу, грузоподъемность 16 т
| 4-100-060 | ОТм(Зтм) Средний разряд машинистов 6 |  |  |  | 4: чел.-ч; 5: 0.03; 7: 0.0021; 10: 515.86; 12: 1.08 | [12 empty] | ОТм(Зтм) Средний разряд машинистов 6
| 91.14.02-001 | Автомобили бортовые, грузоподъемность до 5 т |  |  |  | маш.час | 0.02 |  | 0.0014 | 415.92 |  | 441.7 |  | 0.62 | [12 empty] | Автомобили бортовые, грузоподъемность до 5 т
| 4-100-040 | ОТм(Зтм) Средний разряд машинистов 4 |  |  |  | 4: чел.-ч; 5: 0.02; 7: 0.0014; 10: 384.03; 12: 0.54 | [12 empty] | ОТм(Зтм) Средний разряд машинистов 4
| 4 | М |  |  |  | 12: 10.88 | [13 empty] | М
| 01.7.03.04-0001 | Электроэнергия |  |  |  | кВт-ч | 2.132 |  | 0.14924 | 4.94 |  | 2.86 |  | 0.43 | [12 empty] | Электроэнергия
| 01.7.06.05-0041 | Ленты изоляционные хлопчатобумажные прорезиненные для электромонтажных и ремонтных работ, цвет черный, ширина 20 мм, толщина 0,35 мм |  |  |  | м | 9.17 |  | 0.6419 | 5.87 | 1.14 | 6.69 |  | 4.29 | [12 empty] | Ленты изоляционные хлопчатобумажные прорезиненные для электромонтажных и ремонтных работ, цвет черный, ширина 20 мм, толщина 0,35 мм
| 01.7.15.07-0014 | Дюбели распорные полипропиленовые |  |  |  | 100 шт | 1.02 |  | 0.0714 | 41.71 | 0.88 | 36.7 |  | 2.62 | [12 empty] | Дюбели распорные полипропиленовые
| 01.7.15.14-0161 | Шурупы самонарезающие стальные с полукруглой головкой и прямым шлицем, остроконечные, диаметр 2,5 мм, длина 20 мм |  |  |  | т | 0.00016 |  | 1.12e-05 | 173752.96 | 0.88 | 152902.6 |  | 1.71 | [12 empty] | Шурупы самонарезающие стальные с полукруглой головкой и прямым шлицем, остроконечные, диаметр 2,5 мм, длина 20 мм
| 01.7.15.14-0165 | Шурупы самонарезающие стальные с полукруглой головкой и прямым шлицем, остроконечные, диаметр 4 мм, длина 40 мм |  |  |  | т | 0.0003 |  | 2.1e-05 | 99190.96 | 0.88 | 87288.04 |  | 1.83 | [12 empty] | Шурупы самонарезающие стальные с полукруглой головкой и прямым шлицем, остроконечные, диаметр 4 мм, длина 40 мм
|  | Итого прямые затраты |  |  |  | 12: 891.04 | [14 empty] | Итого прямые затраты
52.1 | Приказ Минстроя РФ от 04.08.2022 № 421/пр п.75а | Вспомогательные ненормируемые материальные ресурсы |  |  |  | 4: %; 5: 2; 12: 17.5 | [12 empty] | Вспомогательные ненормируемые материальные ресурсы
|  | ФОТ |  |  |  | 12: 876.44 | [15 empty] | ФОТ
| Пр/812-049.3-1 | НР Электротехнические установки на других объектах |  |  |  | 4: %; 5: 97; 7: 97; 12: 850.15 | [15 empty] | НР Электротехнические установки на других объектах
| Пр/774-049.3 | СП Электротехнические установки на других объектах |  |  |  | 4: %; 5: 51; 7: 51; 12: 446.98 | [15 empty] | СП Электротехнические установки на других объектах
|  | Всего по позиции |  |  |  | 10: 31509.57; 12: 2205.67 | [16 empty] | Всего по позиции
53 | ФСБЦ-20.4.01.01-0031 | Выключатели одноклавишные для открытой проводки |  |  |  | 4: 10 шт; 7: 0.7; 8: 432.51; 10: 540.64; 12: 378.45 | [10 empty] | Выключатели одноклавишные для открытой проводки
|  | Объем=7 / 10 | [23 empty] | Объем=7 / 10
|  | Всего по позиции |  |  |  | 10: 540.64; 12: 378.45 | [16 empty] | Всего по позиции
54 | ГЭСНм08-03-593-19 | Светильник в подвесных потолках |  |  |  | 4: 100 шт; 7: 0.19 | [10 empty] | Светильник в подвесных потолках
|  | Объем=19 / 100 | [23 empty] | Объем=19 / 100
| 1 | ОТ(ЗТ) |  |  |  | 4: чел.-ч; 7: 17.936; 12: 7093.51 | [12 empty] | ОТ(ЗТ)
| 1-100-42 | Средний разряд работы 4,2 (ср 4,2) |  |  |  | чел.-ч | 94.4 |  | 17.936 | 0 |  | 395.49 |  | 7093.51 | [12 empty] | Средний разряд работы 4,2 (ср 4,2)
| 2 | ЭМ |  |  |  | 12: 72.91 | [13 empty] | ЭМ
|  | ОТм(ЗТм) |  |  |  | 4: чел.-ч; 7: 0.076; 12: 34.19 | [12 empty] | ОТм(ЗТм)
| 91.05.05-015 | Краны на автомобильном ходу, грузоподъемность 16 т |  |  |  | маш.час | 0.2 |  | 0.038 | 1167.7 |  | 1477.05 |  | 56.13 | [12 empty] | Краны на автомобильном ходу, грузоподъемность 16 т
| 4-100-060 | ОТм(Зтм) Средний разряд машинистов 6 |  |  |  | 4: чел.-ч; 5: 0.2; 7: 0.038; 10: 515.86; 12: 19.6 | [12 empty] | ОТм(Зтм) Средний разряд машинистов 6
| 91.14.02-001 | Автомобили бортовые, грузоподъемность до 5 т |  |  |  | маш.час | 0.2 |  | 0.038 | 415.92 |  | 441.7 |  | 16.78 | [12 empty] | Автомобили бортовые, грузоподъемность до 5 т
| 4-100-040 | ОТм(Зтм) Средний разряд машинистов 4 |  |  |  | 4: чел.-ч; 5: 0.2; 7: 0.038; 10: 384.03; 12: 14.59 | [12 empty] | ОТм(Зтм) Средний разряд машинистов 4
| 4 | М |  |  |  | 12: 26.92 | [13 empty] | М
| 20.5.04.10-0011 | Сжимы соединительные |  |  |  | 100 шт | 1.02 |  | 0.1938 | 87.93 | 1.58 | 138.93 |  | 26.92 | [12 empty] | Сжимы соединительные
|  | Итого прямые затраты |  |  |  | 12: 7227.53 | [14 empty] | Итого прямые затраты
54.1 | Приказ Минстроя РФ от 04.08.2022 № 421/пр п.75а | Вспомогательные ненормируемые материальные ресурсы |  |  |  | 4: %; 5: 2; 12: 141.87 | [12 empty] | Вспомогательные ненормируемые материальные ресурсы
|  | ФОТ |  |  |  | 12: 7127.7 | [15 empty] | ФОТ
| Пр/812-049.3-1 | НР Электротехнические установки на других объектах |  |  |  | 4: %; 5: 97; 7: 97; 12: 6913.87 | [15 empty] | НР Электротехнические установки на других объектах
| Пр/774-049.3 | СП Электротехнические установки на других объектах |  |  |  | 4: %; 5: 51; 7: 51; 12: 3635.13 | [15 empty] | СП Электротехнические установки на других объектах
|  | Всего по позиции |  |  |  | 10: 94307.37; 12: 17918.4 | [16 empty] | Всего по позиции
55 | ФСБЦ-20.3.03.04-0059 | Светильник светодиодная панель встраиваемая |  |  |  | 4: шт; 7: 19; 8: 629.54; 10: 780.63; 12: 14831.97 | [10 empty] | Светильник светодиодная панель встраиваемая
|  | Всего по позиции |  |  |  | 10: 780.63; 12: 14831.97 | [16 empty] | Всего по позиции
|  | Итоги по разделу 6 Электроснабжение : | [29 empty] | Итоги по разделу 6 Электроснабжение :
|  | Итого прямые затраты (справочно) |  |  |  | 12: 62528.79 | [18 empty] | Итого прямые затраты (справочно)
|  | в том числе: | [30 empty] | в том числе:
|  | Оплата труда рабочих |  |  |  | 12: 23702.89 | [18 empty] | Оплата труда рабочих
|  | Эксплуатация машин |  |  |  | 12: 152.44 | [18 empty] | Эксплуатация машин
|  | Оплата труда машинистов (Отм) |  |  |  | 12: 78.99 | [18 empty] | Оплата труда машинистов (Отм)
|  | Материалы |  |  |  | 12: 38594.47 | [18 empty] | Материалы
|  | Строительные работы |  |  |  | 12: 2008.41 | [18 empty] | Строительные работы
|  | в том числе: | [30 empty] | в том числе:
|  | оплата труда |  |  |  | 12: 836.83 | [18 empty] | оплата труда
|  | эксплуатация машин и механизмов |  |  |  | 12: 0.47 | [18 empty] | эксплуатация машин и механизмов
|  | оплата труда машинистов (Отм) |  |  |  | 12: 3.31 | [18 empty] | оплата труда машинистов (Отм)
|  | накладные расходы |  |  |  | 12: 764.53 | [18 empty] | накладные расходы
|  | сметная прибыль |  |  |  | 12: 403.27 | [18 empty] | сметная прибыль
|  | Монтажные работы |  |  |  | 12: 95641.96 | [18 empty] | Монтажные работы
|  | в том числе: | [30 empty] | в том числе:
|  | оплата труда |  |  |  | 12: 22866.06 | [18 empty] | оплата труда
|  | эксплуатация машин и механизмов |  |  |  | 12: 151.97 | [18 empty] | эксплуатация машин и механизмов
|  | оплата труда машинистов (Отм) |  |  |  | 12: 75.68 | [18 empty] | оплата труда машинистов (Отм)
|  | материалы |  |  |  | 12: 38594.47 | [18 empty] | материалы
|  | накладные расходы |  |  |  | 12: 22253.5 | [18 empty] | накладные расходы
|  | сметная прибыль |  |  |  | 12: 11700.28 | [18 empty] | сметная прибыль
|  | Оборудование |  |  |  | 12: 6120 | [18 empty] | Оборудование
|  | Инженерное оборудование |  |  |  | 12: 6120 | [18 empty] | Инженерное оборудование
|  | Итого ФОТ (справочно) |  |  |  | 12: 23781.88 | [18 empty] | Итого ФОТ (справочно)
|  | Итого накладные расходы (справочно) |  |  |  | 12: 23018.03 | [18 empty] | Итого накладные расходы (справочно)
|  | Итого сметная прибыль (справочно) |  |  |  | 12: 12103.55 | [18 empty] | Итого сметная прибыль (справочно)
|  | Итого по разделу 6 Электроснабжение |  |  |  | 12: 103770.37 | [19 empty] | Итого по разделу 6 Электроснабжение
Раздел 7. Слаботочка | [23 empty] | Раздел 7. Слаботочка
56 | ГЭСНм08-03-591-08 | Розетка: неутопленного типа при открытой проводке |  |  |  | 4: 100 шт; 7: 0.14 | [10 empty] | Розетка: неутопленного типа при открытой проводке
|  | Объем=14 / 100 | [23 empty] | Объем=14 / 100
| 1 | ОТ(ЗТ) |  |  |  | 4: чел.-ч; 7: 4.8384; 12: 1913.54 | [12 empty] | ОТ(ЗТ)
| 1-100-42 | Средний разряд работы 4,2 (ср 4,2) |  |  |  | чел.-ч | 34.56 |  | 4.8384 | 0 |  | 395.49 |  | 1913.54 | [12 empty] | Средний разряд работы 4,2 (ср 4,2)
| 2 | ЭМ |  |  |  | 12: 7.44 | [13 empty] | ЭМ
|  | ОТм(ЗТм) |  |  |  | 4: чел.-ч; 7: 0.007; 12: 3.25 | [12 empty] | ОТм(ЗТм)
| 91.05.05-015 | Краны на автомобильном ходу, грузоподъемность 16 т |  |  |  | маш.час | 0.03 |  | 0.0042 | 1167.7 |  | 1477.05 |  | 6.2 | [12 empty] | Краны на автомобильном ходу, грузоподъемность 16 т
| 4-100-060 | ОТм(Зтм) Средний разряд машинистов 6 |  |  |  | 4: чел.-ч; 5: 0.03; 7: 0.0042; 10: 515.86; 12: 2.17 | [12 empty] | ОТм(Зтм) Средний разряд машинистов 6
| 91.14.02-001 | Автомобили бортовые, грузоподъемность до 5 т |  |  |  | маш.час | 0.02 |  | 0.0028 | 415.92 |  | 441.7 |  | 1.24 | [12 empty] | Автомобили бортовые, грузоподъемность до 5 т
| 4-100-040 | ОТм(Зтм) Средний разряд машинистов 4 |  |  |  | 4: чел.-ч; 5: 0.02; 7: 0.0028; 10: 384.03; 12: 1.08 | [12 empty] | ОТм(Зтм) Средний разряд машинистов 4
| 4 | М |  |  |  | 12: 21.78 | [13 empty] | М
| 01.7.03.04-0001 | Электроэнергия |  |  |  | кВт-ч | 2.132 |  | 0.29848 | 4.94 |  | 2.86 |  | 0.85 | [12 empty] | Электроэнергия
| 01.7.06.05-0041 | Ленты изоляционные хлопчатобумажные прорезиненные для электромонтажных и ремонтных работ, цвет черный, ширина 20 мм, толщина 0,35 мм |  |  |  | м | 9.17 |  | 1.2838 | 5.87 | 1.14 | 6.69 |  | 8.59 | [12 empty] | Ленты изоляционные хлопчатобумажные прорезиненные для электромонтажных и ремонтных работ, цвет черный, ширина 20 мм, толщина 0,35 мм
| 01.7.15.07-0014 | Дюбели распорные полипропиленовые |  |  |  | 100 шт | 1.02 |  | 0.1428 | 41.71 | 0.88 | 36.7 |  | 5.24 | [12 empty] | Дюбели распорные полипропиленовые
| 01.7.15.14-0161 | Шурупы самонарезающие стальные с полукруглой головкой и прямым шлицем, остроконечные, диаметр 2,5 мм, длина 20 мм |  |  |  | т | 0.00016 |  | 2.24e-05 | 173752.96 | 0.88 | 152902.6 |  | 3.43 | [12 empty] | Шурупы самонарезающие стальные с полукруглой головкой и прямым шлицем, остроконечные, диаметр 2,5 мм, длина 20 мм
| 01.7.15.14-0165 | Шурупы самонарезающие стальные с полукруглой головкой и прямым шлицем, остроконечные, диаметр 4 мм, длина 40 мм |  |  |  | т | 0.0003 |  | 4.2e-05 | 99190.96 | 0.88 | 87288.04 |  | 3.67 | [12 empty] | Шурупы самонарезающие стальные с полукруглой головкой и прямым шлицем, остроконечные, диаметр 4 мм, длина 40 мм
|  | Итого прямые затраты |  |  |  | 12: 1946.01 | [14 empty] | Итого прямые затраты
56.1 | Приказ Минстроя РФ от 04.08.2022 № 421/пр п.75а | Вспомогательные ненормируемые материальные ресурсы |  |  |  | 4: %; 5: 2; 12: 38.27 | [12 empty] | Вспомогательные ненормируемые материальные ресурсы
|  | ФОТ |  |  |  | 12: 1916.79 | [15 empty] | ФОТ
| Пр/812-049.3-1 | НР Электротехнические установки на других объектах |  |  |  | 4: %; 5: 97; 7: 97; 12: 1859.29 | [15 empty] | НР Электротехнические установки на других объектах
| Пр/774-049.3 | СП Электротехнические установки на других объектах |  |  |  | 4: %; 5: 51; 7: 51; 12: 977.56 | [15 empty] | СП Электротехнические установки на других объектах
|  | Всего по позиции |  |  |  | 10: 34436.64; 12: 4821.13 | [16 empty] | Всего по позиции
57 | ФСБЦ-20.4.03.03-1023 | Розетка компьютерная RJ-45 для монтажа в кабель-каналы, 1 модуль, 1,5 А, 150 В, цвет белый, IP20 |  |  |  | 4: шт; 7: 7; 8: 384.51; 10: 480.64; 12: 3364.48 | [10 empty] | Розетка компьютерная RJ-45 для монтажа в кабель-каналы, 1 модуль, 1,5 А, 150 В, цвет белый, IP20
|  | Всего по позиции |  |  |  | 10: 480.64; 12: 3364.48 | [16 empty] | Всего по позиции
58 | ФСБЦ-20.4.03.03-1024 | Розетка телефонная RJ-11 для монтажа в кабель-каналы, категория 3, 1 модуль, 1,5 А, 150 В, цвет белый, IP20 |  |  |  | 4: шт; 7: 7; 8: 277.99; 10: 347.49; 12: 2432.43 | [10 empty] | Розетка телефонная RJ-11 для монтажа в кабель-каналы, категория 3, 1 модуль, 1,5 А, 150 В, цвет белый, IP20
|  | Всего по позиции |  |  |  | 10: 347.49; 12: 2432.43 | [16 empty] | Всего по позиции
59 | ГЭСНр67-01-003-01 | Демонтаж кабеля |  |  |  | 4: 100 м; 7: 0.5 | [10 empty] | Демонтаж кабеля
|  | Объем=50 / 100 | [23 empty] | Объем=50 / 100
| 1 | ОТ(ЗТ) |  |  |  | 4: чел.-ч; 7: 4.82; 12: 1505.67 | [12 empty] | ОТ(ЗТ)
| 1-100-20 | Средний разряд работы 2,0 (ср 2) |  |  |  | чел.-ч | 9.64 |  | 4.82 | 0 |  | 312.38 |  | 1505.67 | [12 empty] | Средний разряд работы 2,0 (ср 2)
| 2 | ЭМ |  |  |  | 12: 0.25 | [13 empty] | ЭМ
|  | ОТм(ЗТм) |  |  |  | 4: чел.-ч; 7: 0.005; 12: 1.71 | [12 empty] | ОТм(ЗТм)
| 91.06.06-048 | Подъемники одномачтовые, грузоподъемность до 500 кг, высота подъема 45 м |  |  |  | маш.час | 0.01 |  | 0.005 | 37.32 | 1.32 | 49.26 |  | 0.25 | [12 empty] | Подъемники одномачтовые, грузоподъемность до 500 кг, высота подъема 45 м
| 4-100-030 | ОТм(Зтм) Средний разряд машинистов 3 |  |  |  | 4: чел.-ч; 5: 0.01; 7: 0.005; 10: 341.04; 12: 1.71 | [12 empty] | ОТм(Зтм) Средний разряд машинистов 3
|  | Итого прямые затраты |  |  |  | 12: 1507.63 | [14 empty] | Итого прямые затраты
|  | ФОТ |  |  |  | 12: 1507.38 | [15 empty] | ФОТ
| Пр/812-101.0-1 | НР Электромонтажные работы (ремонтно-строительные) |  |  |  | 4: %; 5: 91; 7: 91; 12: 1371.72 | [15 empty] | НР Электромонтажные работы (ремонтно-строительные)
| Пр/774-101.0 | СП Электромонтажные работы (ремонтно-строительные) |  |  |  | 4: %; 5: 48; 7: 48; 12: 723.54 | [15 empty] | СП Электромонтажные работы (ремонтно-строительные)
|  | Всего по позиции |  |  |  | 10: 7205.78; 12: 3602.89 | [16 empty] | Всего по позиции
60 | ГЭСНм08-02-399-01 | Провод в коробах, сечением: до 6 мм2 |  |  |  | 4: 100 м; 7: 2.2 | [10 empty] | Провод в коробах, сечением: до 6 мм2
|  | Объем=(110*2) / 100 | [23 empty] | Объем=(110*2) / 100
| 1 | ОТ(ЗТ) |  |  |  | 4: чел.-ч; 7: 6.204; 12: 2329.17 | [12 empty] | ОТ(ЗТ)
| 1-100-38 | Средний разряд работы 3,8 (ср 3,8) |  |  |  | чел.-ч | 2.82 |  | 6.204 | 0 |  | 375.43 |  | 2329.17 | [12 empty] | Средний разряд работы 3,8 (ср 3,8)
| 2 | ЭМ |  |  |  | 12: 42.22 | [13 empty] | ЭМ
|  | ОТм(ЗТм) |  |  |  | 4: чел.-ч; 7: 0.044; 12: 19.8 | [12 empty] | ОТм(ЗТм)
| 91.05.05-015 | Краны на автомобильном ходу, грузоподъемность 16 т |  |  |  | маш.час | 0.01 |  | 0.022 | 1167.7 |  | 1477.05 |  | 32.5 | [12 empty] | Краны на автомобильном ходу, грузоподъемность 16 т
| 4-100-060 | ОТм(Зтм) Средний разряд машинистов 6 |  |  |  | 4: чел.-ч; 5: 0.01; 7: 0.022; 10: 515.86; 12: 11.35 | [12 empty] | ОТм(Зтм) Средний разряд машинистов 6
| 91.14.02-001 | Автомобили бортовые, грузоподъемность до 5 т |  |  |  | маш.час | 0.01 |  | 0.022 | 415.92 |  | 441.7 |  | 9.72 | [12 empty] | Автомобили бортовые, грузоподъемность до 5 т
| 4-100-040 | ОТм(Зтм) Средний разряд машинистов 4 |  |  |  | 4: чел.-ч; 5: 0.01; 7: 0.022; 10: 384.03; 12: 8.45 | [12 empty] | ОТм(Зтм) Средний разряд машинистов 4
| 4 | М |  |  |  | 12: 265.49 | [13 empty] | М
| 01.7.06.05-0041 | Ленты изоляционные хлопчатобумажные прорезиненные для электромонтажных и ремонтных работ, цвет черный, ширина 20 мм, толщина 0,35 мм |  |  |  | м | 13.33 |  | 29.326 | 5.87 | 1.14 | 6.69 |  | 196.19 | [12 empty] | Ленты изоляционные хлопчатобумажные прорезиненные для электромонтажных и ремонтных работ, цвет черный, ширина 20 мм, толщина 0,35 мм
| 01.7.06.07-0002 | Ленты монтажные из пластмассы для бандажирования проводов, скрепляются пластмассовыми кнопками, ширина 10 мм |  |  |  | 10 м | 0.5 |  | 1.1 | 37.71 | 1.41 | 53.17 |  | 58.49 | [12 empty] | Ленты монтажные из пластмассы для бандажирования проводов, скрепляются пластмассовыми кнопками, ширина 10 мм
| 14.4.02.04-0142 | Краска масляная МА-0115, мумия, сурик железный |  |  |  | кг | 0.05 |  | 0.11 | 79.88 | 1.23 | 98.25 |  | 10.81 | [12 empty] | Краска масляная МА-0115, мумия, сурик железный
|  | Итого прямые затраты |  |  |  | 12: 2656.68 | [14 empty] | Итого прямые затраты
60.1 | Приказ Минстроя РФ от 04.08.2022 № 421/пр п.75а | Вспомогательные ненормируемые материальные ресурсы |  |  |  | 4: %; 5: 2; 12: 46.58 | [12 empty] | Вспомогательные ненормируемые материальные ресурсы
|  | ФОТ |  |  |  | 12: 2348.97 | [15 empty] | ФОТ
| Пр/812-049.3-1 | НР Электротехнические установки на других объектах |  |  |  | 4: %; 5: 97; 7: 97; 12: 2278.5 | [15 empty] | НР Электротехнические установки на других объектах
| Пр/774-049.3 | СП Электротехнические установки на других объектах |  |  |  | 4: %; 5: 51; 7: 51; 12: 1197.97 | [15 empty] | СП Электротехнические установки на других объектах
|  | Всего по позиции |  |  |  | 10: 2808.97; 12: 6179.73 | [16 empty] | Всего по позиции
61 | ГЭСНм08-02-390-01 | Короба пластмассовые: шириной до 40 мм |  |  |  | 4: 100 м; 7: 1.1 | [10 empty] | Короба пластмассовые: шириной до 40 мм
|  | Объем=110 / 100 | [23 empty] | Объем=110 / 100
| 1 | ОТ(ЗТ) |  |  |  | 4: чел.-ч; 7: 17.919; 12: 6804.38 | [12 empty] | ОТ(ЗТ)
| 1-100-39 | Средний разряд работы 3,9 (ср 3,9) |  |  |  | чел.-ч | 16.29 |  | 17.919 | 0 |  | 379.73 |  | 6804.38 | [12 empty] | Средний разряд работы 3,9 (ср 3,9)
| 2 | ЭМ |  |  |  | 12: 0.54 | [13 empty] | ЭМ
|  | ОТм(ЗТм) |  |  |  | 4: чел.-ч; 7: 0.011; 12: 3.75 | [12 empty] | ОТм(ЗТм)
| 91.06.06-048 | Подъемники одномачтовые, грузоподъемность до 500 кг, высота подъема 45 м |  |  |  | маш.час | 0.01 |  | 0.011 | 37.32 | 1.32 | 49.26 |  | 0.54 | [12 empty] | Подъемники одномачтовые, грузоподъемность до 500 кг, высота подъема 45 м
| 4-100-030 | ОТм(Зтм) Средний разряд машинистов 3 |  |  |  | 4: чел.-ч; 5: 0.01; 7: 0.011; 10: 341.04; 12: 3.75 | [12 empty] | ОТм(Зтм) Средний разряд машинистов 3
| 4 | М |  |  |  | 12: 167.23 | [13 empty] | М
| 01.7.03.04-0001 | Электроэнергия |  |  |  | кВт-ч | 6.5664 |  | 7.223 | 4.94 |  | 2.86 |  | 20.66 | [12 empty] | Электроэнергия
| 01.7.15.07-0022 | Дюбели полиэтиленовые распорные, диаметр 6 мм, длина 40 мм |  |  |  | 1000 шт | 0.2 |  | 0.22 | 261.09 | 0.88 | 229.76 |  | 50.55 | [12 empty] | Дюбели полиэтиленовые распорные, диаметр 6 мм, длина 40 мм
| 01.7.15.14-0165 | Шурупы самонарезающие стальные с полукруглой головкой и прямым шлицем, остроконечные, диаметр 4 мм, длина 40 мм |  |  |  | т | 0.001 |  | 0.0011 | 99190.96 | 0.88 | 87288.04 |  | 96.02 | [12 empty] | Шурупы самонарезающие стальные с полукруглой головкой и прямым шлицем, остроконечные, диаметр 4 мм, длина 40 мм
|  | Итого прямые затраты |  |  |  | 12: 6975.9 | [14 empty] | Итого прямые затраты
61.1 | Приказ Минстроя РФ от 04.08.2022 № 421/пр п.75а | Вспомогательные ненормируемые материальные ресурсы |  |  |  | 4: %; 5: 2; 12: 136.09 | [12 empty] | Вспомогательные ненормируемые материальные ресурсы
|  | ФОТ |  |  |  | 12: 6808.13 | [15 empty] | ФОТ
| Пр/812-049.3-1 | НР Электротехнические установки на других объектах |  |  |  | 4: %; 5: 97; 7: 97; 12: 6603.89 | [15 empty] | НР Электротехнические установки на других объектах
| Пр/774-049.3 | СП Электротехнические установки на других объектах |  |  |  | 4: %; 5: 51; 7: 51; 12: 3472.15 | [15 empty] | СП Электротехнические установки на других объектах
|  | Всего по позиции |  |  |  | 10: 15625.48; 12: 17188.03 | [16 empty] | Всего по позиции
62 О | ФСБЦ-20.2.05.04-0025 | Кабель-канал (короб), размеры 25х16 мм |  |  |  | 4: м; 7: 110; 8: 25.82; 10: 40.8; 12: 4488 | [10 empty] | Кабель-канал (короб), размеры 25х16 мм
|  | Всего по позиции |  |  |  | 10: 40.8; 12: 4488 | [16 empty] | Всего по позиции
|  | Итоги по разделу 7 Слаботочка : | [29 empty] | Итоги по разделу 7 Слаботочка :
|  | Итого прямые затраты (справочно) |  |  |  | 12: 19104.07 | [18 empty] | Итого прямые затраты (справочно)
|  | в том числе: | [30 empty] | в том числе:
|  | Оплата труда рабочих |  |  |  | 12: 12552.76 | [18 empty] | Оплата труда рабочих
|  | Эксплуатация машин |  |  |  | 12: 50.45 | [18 empty] | Эксплуатация машин
|  | Оплата труда машинистов (Отм) |  |  |  | 12: 28.51 | [18 empty] | Оплата труда машинистов (Отм)
|  | Материалы |  |  |  | 12: 6472.35 | [18 empty] | Материалы
|  | Строительные работы |  |  |  | 12: 9399.8 | [18 empty] | Строительные работы
|  | в том числе: | [30 empty] | в том числе:
|  | оплата труда |  |  |  | 12: 1505.67 | [18 empty] | оплата труда
|  | эксплуатация машин и механизмов |  |  |  | 12: 0.25 | [18 empty] | эксплуатация машин и механизмов
|  | оплата труда машинистов (Отм) |  |  |  | 12: 1.71 | [18 empty] | оплата труда машинистов (Отм)
|  | материалы |  |  |  | 12: 5796.91 | [18 empty] | материалы
|  | накладные расходы |  |  |  | 12: 1371.72 | [18 empty] | накладные расходы
|  | сметная прибыль |  |  |  | 12: 723.54 | [18 empty] | сметная прибыль
|  | Монтажные работы |  |  |  | 12: 28188.89 | [18 empty] | Монтажные работы
|  | в том числе: | [30 empty] | в том числе:
|  | оплата труда |  |  |  | 12: 11047.09 | [18 empty] | оплата труда
|  | эксплуатация машин и механизмов |  |  |  | 12: 50.2 | [18 empty] | эксплуатация машин и механизмов
|  | оплата труда машинистов (Отм) |  |  |  | 12: 26.8 | [18 empty] | оплата труда машинистов (Отм)
|  | материалы |  |  |  | 12: 675.44 | [18 empty] | материалы
|  | накладные расходы |  |  |  | 12: 10741.68 | [18 empty] | накладные расходы
|  | сметная прибыль |  |  |  | 12: 5647.68 | [18 empty] | сметная прибыль
|  | Оборудование |  |  |  | 12: 4488 | [18 empty] | Оборудование
|  | Инженерное оборудование |  |  |  | 12: 4488 | [18 empty] | Инженерное оборудование
|  | Итого ФОТ (справочно) |  |  |  | 12: 12581.27 | [18 empty] | Итого ФОТ (справочно)
|  | Итого накладные расходы (справочно) |  |  |  | 12: 12113.4 | [18 empty] | Итого накладные расходы (справочно)
|  | Итого сметная прибыль (справочно) |  |  |  | 12: 6371.22 | [18 empty] | Итого сметная прибыль (справочно)
|  | Итого по разделу 7 Слаботочка |  |  |  | 12: 42076.69 | [19 empty] | Итого по разделу 7 Слаботочка
Раздел 8. Тамбур+вход | [23 empty] | Раздел 8. Тамбур+вход
63 | ГЭСНр56-01-010-01 | Снятие дверных полотен |  |  |  | 4: 100 м2; 7: 0.0336 | [10 empty] | Снятие дверных полотен
|  | Объем=(0,8*2,1*2) / 100 | [23 empty] | Объем=(0,8*2,1*2) / 100
| 1 | ОТ(ЗТ) |  |  |  | 4: чел.-ч; 7: 1.219; 12: 387.78 | [12 empty] | ОТ(ЗТ)
| 1-100-22 | Средний разряд работы 2,2 (ср 2,2) |  |  |  | чел.-ч | 36.28 |  | 1.219 | 0 |  | 318.11 |  | 387.78 | [12 empty] | Средний разряд работы 2,2 (ср 2,2)
| 4 | М |  |  |  | 12: 0 | [13 empty] | М
| 999-9900 | Строительный мусор |  |  |  | т | 1.18 |  | 0.039648 | 0 |  | 0 |  | 0 | [12 empty] | Строительный мусор
|  | Итого прямые затраты |  |  |  | 12: 387.78 | [14 empty] | Итого прямые затраты
|  | ФОТ |  |  |  | 12: 387.78 | [15 empty] | ФОТ
| Пр/812-090.0-1 | НР Проемы (ремонтно-строительные) |  |  |  | 4: %; 5: 90; 7: 90; 12: 349 | [15 empty] | НР Проемы (ремонтно-строительные)
| Пр/774-090.0 | СП Проемы (ремонтно-строительные) |  |  |  | 4: %; 5: 47; 7: 47; 12: 182.26 | [15 empty] | СП Проемы (ремонтно-строительные)
|  | Всего по позиции |  |  |  | 10: 27352.38; 12: 919.04 | [16 empty] | Всего по позиции
64 | ГЭСНр56-01-009-01 | Демонтаж дверных коробок: в каменных стенах с отбивкой штукатурки в откосах |  |  |  | 4: 100 шт; 7: 0.02 | [10 empty] | Демонтаж дверных коробок: в каменных стенах с отбивкой штукатурки в откосах
|  | Объем=2 / 100 | [23 empty] | Объем=2 / 100
| 1 | ОТ(ЗТ) |  |  |  | 4: чел.-ч; 7: 3.586; 12: 1151.03 | [12 empty] | ОТ(ЗТ)
| 1-100-23 | Средний разряд работы 2,3 (ср 2,3) |  |  |  | чел.-ч | 179.3 |  | 3.586 | 0 |  | 320.98 |  | 1151.03 | [12 empty] | Средний разряд работы 2,3 (ср 2,3)
| 2 | ЭМ |  |  |  | 12: 9.02 | [13 empty] | ЭМ
| 91.18.01-508 | Компрессоры винтовые передвижные с электродвигателем, давление до 1 МПа (10 атм), производительность до 5 м3/мин |  |  |  | маш.час | 3.97 |  | 0.0794 | 115.43 |  | 108.62 |  | 8.62 | [12 empty] | Компрессоры винтовые передвижные с электродвигателем, давление до 1 МПа (10 атм), производительность до 5 м3/мин
| 91.21.10-002 | Молотки отбойные пневматические при работе от передвижных компрессоров |  |  |  | маш.час | 7.93 |  | 0.1586 | 2.11 | 1.19 | 2.51 |  | 0.4 | [12 empty] | Молотки отбойные пневматические при работе от передвижных компрессоров
| 4 | М |  |  |  | 12: 0 | [13 empty] | М
| 999-9900 | Строительный мусор |  |  |  | т | 10.5 |  | 0.21 | 0 |  | 0 |  | 0 | [12 empty] | Строительный мусор
|  | Итого прямые затраты |  |  |  | 12: 1160.05 | [14 empty] | Итого прямые затраты
|  | ФОТ |  |  |  | 12: 1151.03 | [15 empty] | ФОТ
| Пр/812-090.0-1 | НР Проемы (ремонтно-строительные) |  |  |  | 4: %; 5: 90; 7: 90; 12: 1035.93 | [15 empty] | НР Проемы (ремонтно-строительные)
| Пр/774-090.0 | СП Проемы (ремонтно-строительные) |  |  |  | 4: %; 5: 47; 7: 47; 12: 540.98 | [15 empty] | СП Проемы (ремонтно-строительные)
|  | Всего по позиции |  |  |  | 10: 136848; 12: 2736.96 | [16 empty] | Всего по позиции
65 | ГЭСН10-01-039-01 | Установка блоков в наружных и внутренних дверных проемах: в каменных стенах, площадь проема до 3 м2 |  |  |  | 4: 100 м2; 7: 0.0189 | [10 empty] | Установка блоков в наружных и внутренних дверных проемах: в каменных стенах, площадь проема до 3 м2
|  | Объем=(0,9*2,1) / 100 | [23 empty] | Объем=(0,9*2,1) / 100
| 1 | ОТ(ЗТ) |  |  |  | 4: чел.-ч; 7: 1.6921; 12: 620.74 | [12 empty] | ОТ(ЗТ)
| 1-100-36 | Средний разряд работы 3,6 (ср 3,6) |  |  |  | чел.-ч | 89.53 |  | 1.6921 | 0 |  | 366.84 |  | 620.74 | [12 empty] | Средний разряд работы 3,6 (ср 3,6)
| 2 | ЭМ |  |  |  | 12: 214.41 | [13 empty] | ЭМ
|  | ОТм(ЗТм) |  |  |  | 4: чел.-ч; 7: 0.24646; 12: 122.58 | [12 empty] | ОТм(ЗТм)
| 91.05.01-017 | Краны башенные, грузоподъемность 8 т |  |  |  | маш.час | 9.69 |  | 0.18314 | 622.62 |  | 855.62 |  | 156.7 | [12 empty] | Краны башенные, грузоподъемность 8 т
| 4-100-060 | ОТм(Зтм) Средний разряд машинистов 6 |  |  |  | 4: чел.-ч; 5: 9.69; 7: 0.18314; 10: 515.86; 12: 94.48 | [12 empty] | ОТм(Зтм) Средний разряд машинистов 6
| 91.05.05-015 | Краны на автомобильном ходу, грузоподъемность 16 т |  |  |  | маш.час | 1.52 |  | 0.028728 | 1167.7 |  | 1477.05 |  | 42.43 | [12 empty] | Краны на автомобильном ходу, грузоподъемность 16 т
| 4-100-060 | ОТм(Зтм) Средний разряд машинистов 6 |  |  |  | 4: чел.-ч; 5: 1.52; 7: 0.028728; 10: 515.86; 12: 14.82 | [12 empty] | ОТм(Зтм) Средний разряд машинистов 6
| 91.14.02-001 | Автомобили бортовые, грузоподъемность до 5 т |  |  |  | маш.час | 1.83 |  | 0.034587 | 415.92 |  | 441.7 |  | 15.28 | [12 empty] | Автомобили бортовые, грузоподъемность до 5 т
| 4-100-040 | ОТм(Зтм) Средний разряд машинистов 4 |  |  |  | 4: чел.-ч; 5: 1.83; 7: 0.034587; 10: 384.03; 12: 13.28 | [12 empty] | ОТм(Зтм) Средний разряд машинистов 4
| 4 | М |  |  |  | 12: 184.38 | [13 empty] | М
| 01.7.14.01-0002 | Герметик пенополиуретановый (пена монтажная) универсальный, объем 1000 мл |  |  |  | шт | 32.4 |  | 0.61236 | 241.35 | 1.08 | 260.66 |  | 159.62 | [12 empty] | Герметик пенополиуретановый (пена монтажная) универсальный, объем 1000 мл
| 01.7.15.06-0111 | Гвозди строительные |  |  |  | т | 0.00413 |  | 7.81e-05 | 70296.2 | 0.88 | 61860.66 |  | 4.83 | [12 empty] | Гвозди строительные
| 04.3.01.07-0027 | Раствор штукатурный, известковый, М200 |  |  |  | м3 | 0.105 |  | 0.0019845 | 3878.19 | 1.23 | 4770.17 |  | 9.47 | [12 empty] | Раствор штукатурный, известковый, М200
| 11.1.03.06-0071 | Доска обрезная хвойных пород, естественной влажности, длина 2-6,5 м, ширина 100-250 мм, толщина 25 мм, сорт III |  |  |  | м3 | 0.08 |  | 0.001512 | 5764.42 | 1.2 | 6917.3 |  | 10.46 | [12 empty] | Доска обрезная хвойных пород, естественной влажности, длина 2-6,5 м, ширина 100-250 мм, толщина 25 мм, сорт III
|  | Итого прямые затраты |  |  |  | 12: 1142.11 | [14 empty] | Итого прямые затраты
65.1 | ФСБЦ-07.1.01.03-0002 | Блок дверной стальной наружный двупольный, с замком-защелкой, без доводчика, площадь 2,73 м2 |  |  |  | м2 | 100 |  | 1.89 | 8963.86 | 1.18 | 10577.35 |  | 19991.19 | [12 empty] | Блок дверной стальной наружный двупольный, с замком-защелкой, без доводчика, площадь 2,73 м2
|  | ФОТ |  |  |  | 12: 743.32 | [15 empty] | ФОТ
| Пр/812-010.0-1, Приказ № 812/пр от 21.12.2020 п.25 | НР Деревянные конструкции |  |  |  | 4: %; 5: 108; 6: 0.9; 7: 97.2; 12: 722.51 | [15 empty] | НР Деревянные конструкции
| Пр/774-010.0, Приказ № 774/пр от 11.12.2020 п.16 | СП Деревянные конструкции |  |  |  | 4: %; 5: 55; 6: 0.85; 7: 46.75; 12: 347.5 | [15 empty] | СП Деревянные конструкции
|  | Всего по позиции |  |  |  | 10: 1174778.31; 12: 22203.31 | [16 empty] | Всего по позиции
66 | ГЭСНр61-01-002-01 | Ремонт штукатурки внутренних стен по камню известковым раствором площадью отдельных мест: до 1 м2 толщиной слоя до 20 мм |  |  |  | 4: 100 м2; 7: 0.05 | [10 empty] | Ремонт штукатурки внутренних стен по камню известковым раствором площадью отдельных мест: до 1 м2 толщиной слоя до 20 мм
|  | Объем=5 / 100 | [23 empty] | Объем=5 / 100
| 1 | ОТ(ЗТ) |  |  |  | 4: чел.-ч; 7: 10.1535; 12: 3593.73 | [12 empty] | ОТ(ЗТ)
| 1-100-33 | Средний разряд работы 3,3 (ср 3,3) |  |  |  | чел.-ч | 203.07 |  | 10.1535 | 0 |  | 353.94 |  | 3593.73 | [12 empty] | Средний разряд работы 3,3 (ср 3,3)
| 2 | ЭМ |  |  |  | 12: 33.64 | [13 empty] | ЭМ
|  | ОТм(ЗТм) |  |  |  | 4: чел.-ч; 7: 0.0835; 12: 30.62 | [12 empty] | ОТм(ЗТм)
| 91.06.05-060 | Погрузчики одноковшовые универсальные фронтальные пневмоколесные, номинальная вместимость основного ковша 0,46 м3, грузоподъемность 1 т |  |  |  | маш.час | 1 |  | 0.05 | 537.71 | 1.19 | 639.87 |  | 31.99 | [12 empty] | Погрузчики одноковшовые универсальные фронтальные пневмоколесные, номинальная вместимость основного ковша 0,46 м3, грузоподъемность 1 т
| 4-100-040 | ОТм(Зтм) Средний разряд машинистов 4 |  |  |  | 4: чел.-ч; 5: 1; 7: 0.05; 10: 384.03; 12: 19.2 | [12 empty] | ОТм(Зтм) Средний разряд машинистов 4
| 91.06.06-048 | Подъемники одномачтовые, грузоподъемность до 500 кг, высота подъема 45 м |  |  |  | маш.час | 0.67 |  | 0.0335 | 37.32 | 1.32 | 49.26 |  | 1.65 | [12 empty] | Подъемники одномачтовые, грузоподъемность до 500 кг, высота подъема 45 м
| 4-100-030 | ОТм(Зтм) Средний разряд машинистов 3 |  |  |  | 4: чел.-ч; 5: 0.67; 7: 0.0335; 10: 341.04; 12: 11.42 | [12 empty] | ОТм(Зтм) Средний разряд машинистов 3
| 4 | М |  |  |  | 12: 459.35 | [13 empty] | М
| 01.7.03.01-0001 | Вода |  |  |  | м3 | 0.35 |  | 0.0175 | 35.71 | 0.57 | 20.35 |  | 0.36 | [12 empty] | Вода
| 04.3.01.07-0025 | Раствор штукатурный, известковый, М100 |  |  |  | м3 | 2.2 |  | 0.11 | 3392.36 | 1.23 | 4172.6 |  | 458.99 | [12 empty] | Раствор штукатурный, известковый, М100
| 999-9900 | Строительный мусор |  |  |  | т | 3.38 |  | 0.169 | 0 |  | 0 |  | 0 | [12 empty] | Строительный мусор
|  | Итого прямые затраты |  |  |  | 12: 4117.34 | [14 empty] | Итого прямые затраты
|  | ФОТ |  |  |  | 12: 3624.35 | [15 empty] | ФОТ
| Пр/812-095.0-1 | НР Штукатурные работы (ремонтно-строительные) |  |  |  | 4: %; 5: 89; 7: 89; 12: 3225.67 | [15 empty] | НР Штукатурные работы (ремонтно-строительные)
| Пр/774-095.0 | СП Штукатурные работы (ремонтно-строительные) |  |  |  | 4: %; 5: 44; 7: 44; 12: 1594.71 | [15 empty] | СП Штукатурные работы (ремонтно-строительные)
|  | Всего по позиции |  |  |  | 10: 178754.4; 12: 8937.72 | [16 empty] | Всего по позиции
67 | ГЭСНр62-01-016-02 | Окрашивание водоэмульсионными составами поверхностей стен, ранее окрашенных: известковой или клеевой краской с расчисткой старой краски свыше 10 до 35% |  |  |  | 4: 100 м2; 7: 0.3724 | [10 empty] | Окрашивание водоэмульсионными составами поверхностей стен, ранее окрашенных: известковой или клеевой краской с расчисткой старой краски свыше 10 до 35%
|  | Объем=((5,5+1,5)*2*3,2-0,9*2,1*4) / 100 | [23 empty] | Объем=((5,5+1,5)*2*3,2-0,9*2,1*4) / 100
| 1 | ОТ(ЗТ) |  |  |  | 4: чел.-ч; 7: 9.0866; 12: 3137.95 | [12 empty] | ОТ(ЗТ)
| 1-100-31 | Средний разряд работы 3,1 (ср 3,1) |  |  |  | чел.-ч | 24.4 |  | 9.0866 | 0 |  | 345.34 |  | 3137.95 | [12 empty] | Средний разряд работы 3,1 (ср 3,1)
| 2 | ЭМ |  |  |  | 12: 11.7 | [13 empty] | ЭМ
|  | ОТм(ЗТм) |  |  |  | 4: чел.-ч; 7: 0.059584; 12: 21.28 | [12 empty] | ОТм(ЗТм)
| 91.06.06-048 | Подъемники одномачтовые, грузоподъемность до 500 кг, высота подъема 45 м |  |  |  | маш.час | 0.1 |  | 0.03724 | 37.32 | 1.32 | 49.26 |  | 1.83 | [12 empty] | Подъемники одномачтовые, грузоподъемность до 500 кг, высота подъема 45 м
| 4-100-030 | ОТм(Зтм) Средний разряд машинистов 3 |  |  |  | 4: чел.-ч; 5: 0.1; 7: 0.03724; 10: 341.04; 12: 12.7 | [12 empty] | ОТм(Зтм) Средний разряд машинистов 3
| 91.14.02-001 | Автомобили бортовые, грузоподъемность до 5 т |  |  |  | маш.час | 0.06 |  | 0.022344 | 415.92 |  | 441.7 |  | 9.87 | [12 empty] | Автомобили бортовые, грузоподъемность до 5 т
| 4-100-040 | ОТм(Зтм) Средний разряд машинистов 4 |  |  |  | 4: чел.-ч; 5: 0.06; 7: 0.022344; 10: 384.03; 12: 8.58 | [12 empty] | ОТм(Зтм) Средний разряд машинистов 4
| 4 | М |  |  |  | 12: 356.2 | [13 empty] | М
| 01.7.03.01-0001 | Вода |  |  |  | м3 | 0.24 |  | 0.089376 | 35.71 | 0.57 | 20.35 |  | 1.82 | [12 empty] | Вода
| 01.7.07.08-0003 | Мыло хозяйственное твердое 72 % |  |  |  | шт | 3.2 |  | 1.1917 | 11.64 | 1.14 | 13.27 |  | 15.81 | [12 empty] | Мыло хозяйственное твердое 72 %
| 01.7.08.04-0003 | Мел природный молотый |  |  |  | т | 0.012 |  | 0.0044688 | 3616.92 | 1.14 | 4123.29 |  | 18.43 | [12 empty] | Мел природный молотый
| 01.7.17.11-0011 | Шкурка шлифовальная двухслойная с зернистостью 40-25 |  |  |  | м2 | 0.8 |  | 0.29792 | 531.44 | 1.14 | 605.84 |  | 180.49 | [12 empty] | Шкурка шлифовальная двухслойная с зернистостью 40-25
| 14.1.03.02-0201 | Клей для стеклообоев |  |  |  | кг | 2.43 |  | 0.90493 | 46.17 | 1.37 | 63.25 |  | 57.24 | [12 empty] | Клей для стеклообоев
| 14.5.11.01-0001 | Шпатлевка клеевая |  |  |  | т | 0.0064 |  | 0.0023834 | 25237.94 | 1.37 | 34575.98 |  | 82.41 | [12 empty] | Шпатлевка клеевая
|  | Итого прямые затраты |  |  |  | 12: 3527.13 | [14 empty] | Итого прямые затраты
67.1 | ФСБЦ-14.3.02.01-0362 | Краска водно-дисперсионная акрилатная ВД-АК-104 |  |  |  | т | 0.067 |  | 0.024951 | 87665.56 | 1.6 | 140264.9 |  | 3499.72 | [12 empty] | Краска водно-дисперсионная акрилатная ВД-АК-104
|  | ФОТ |  |  |  | 12: 3159.23 | [15 empty] | ФОТ
| Пр/812-096.0-1 | НР Малярные работы (ремонтно-строительные) |  |  |  | 4: %; 5: 90; 7: 90; 12: 2843.31 | [15 empty] | НР Малярные работы (ремонтно-строительные)
| Пр/774-096.0 | СП Малярные работы (ремонтно-строительные) |  |  |  | 4: %; 5: 46; 7: 46; 12: 1453.25 | [15 empty] | СП Малярные работы (ремонтно-строительные)
|  | Всего по позиции |  |  |  | 10: 30406.58; 12: 11323.41 | [16 empty] | Всего по позиции
68 | ГЭСН10-01-039-03 | Установка блоков в наружных и внутренних дверных проемах: в перегородках и деревянных нерубленых стенах, площадь проема до 3 м2 |  |  |  | 4: 100 м2; 7: 0.0189 | [10 empty] | Установка блоков в наружных и внутренних дверных проемах: в перегородках и деревянных нерубленых стенах, площадь проема до 3 м2
|  | Объем=(0,9*2,1) / 100 | [23 empty] | Объем=(0,9*2,1) / 100
| 1 | ОТ(ЗТ) |  |  |  | 4: чел.-ч; 7: 2.1735; 12: 778.63 | [12 empty] | ОТ(ЗТ)
| 1-100-34 | Средний разряд работы 3,4 (ср 3,4) |  |  |  | чел.-ч | 115 |  | 2.1735 | 0 |  | 358.24 |  | 778.63 | [12 empty] | Средний разряд работы 3,4 (ср 3,4)
| 2 | ЭМ |  |  |  | 12: 30.35 | [13 empty] | ЭМ
|  | ОТм(ЗТм) |  |  |  | 4: чел.-ч; 7: 0.076923; 12: 29.14 | [12 empty] | ОТм(ЗТм)
| 91.06.06-048 | Подъемники одномачтовые, грузоподъемность до 500 кг, высота подъема 45 м |  |  |  | маш.час | 0.49 |  | 0.009261 | 37.32 | 1.32 | 49.26 |  | 0.46 | [12 empty] | Подъемники одномачтовые, грузоподъемность до 500 кг, высота подъема 45 м
| 4-100-030 | ОТм(Зтм) Средний разряд машинистов 3 |  |  |  | 4: чел.-ч; 5: 0.49; 7: 0.009261; 10: 341.04; 12: 3.16 | [12 empty] | ОТм(Зтм) Средний разряд машинистов 3
| 91.14.02-001 | Автомобили бортовые, грузоподъемность до 5 т |  |  |  | маш.час | 3.58 |  | 0.067662 | 415.92 |  | 441.7 |  | 29.89 | [12 empty] | Автомобили бортовые, грузоподъемность до 5 т
| 4-100-040 | ОТм(Зтм) Средний разряд машинистов 4 |  |  |  | 4: чел.-ч; 5: 3.58; 7: 0.067662; 10: 384.03; 12: 25.98 | [12 empty] | ОТм(Зтм) Средний разряд машинистов 4
| 4 | М |  |  |  | 12: 238.58 | [13 empty] | М
| 01.7.07.29-0111 | Пакля смоляная пропитанная |  |  |  | кг | 108 |  | 2.0412 | 92.95 | 1.14 | 105.96 |  | 216.29 | [12 empty] | Пакля смоляная пропитанная
| 01.7.15.06-0111 | Гвозди строительные |  |  |  | т | 0.01012 |  | 0.0001913 | 70296.2 | 0.88 | 61860.66 |  | 11.83 | [12 empty] | Гвозди строительные
| 11.1.03.06-0071 | Доска обрезная хвойных пород, естественной влажности, длина 2-6,5 м, ширина 100-250 мм, толщина 25 мм, сорт III |  |  |  | м3 | 0.08 |  | 0.001512 | 5764.42 | 1.2 | 6917.3 |  | 10.46 | [12 empty] | Доска обрезная хвойных пород, естественной влажности, длина 2-6,5 м, ширина 100-250 мм, толщина 25 мм, сорт III
|  | Итого прямые затраты |  |  |  | 12: 1076.7 | [14 empty] | Итого прямые затраты
68.1 | ФСБЦ-11.2.02.01-1272 | Блок дверной внутренний, однопольный, глухой, со сплошным заполнением щита, проолифленные, площадь 1,8 м2 (ДГ 21-9) |  |  |  | м2 | 100 |  | 1.89 | 820.46 | 1.69 | 1386.58 |  | 2620.64 | [12 empty] | Блок дверной внутренний, однопольный, глухой, со сплошным заполнением щита, проолифленные, площадь 1,8 м2 (ДГ 21-9)
|  | ФОТ |  |  |  | 12: 807.77 | [15 empty] | ФОТ
| Пр/812-010.0-1, Приказ № 812/пр от 21.12.2020 п.25 | НР Деревянные конструкции |  |  |  | 4: %; 5: 108; 6: 0.9; 7: 97.2; 12: 785.15 | [15 empty] | НР Деревянные конструкции
| Пр/774-010.0, Приказ № 774/пр от 11.12.2020 п.16 | СП Деревянные конструкции |  |  |  | 4: %; 5: 55; 6: 0.85; 7: 46.75; 12: 377.63 | [15 empty] | СП Деревянные конструкции
|  | Всего по позиции |  |  |  | 10: 257149.21; 12: 4860.12 | [16 empty] | Всего по позиции
69 | ГЭСНр59-01-010-01 | Смена отдельных каменных и железобетонных ступеней |  |  |  | 4: 100 м ступеней; 7: 0.117 | [10 empty] | Смена отдельных каменных и железобетонных ступеней
|  | Объем=(9*1,3) / 100 | [23 empty] | Объем=(9*1,3) / 100
| 1 | ОТ(ЗТ) |  |  |  | 4: чел.-ч; 7: 22.2066; 12: 7668.83 | [12 empty] | ОТ(ЗТ)
| 1-100-31 | Средний разряд работы 3,1 (ср 3,1) |  |  |  | чел.-ч | 189.8 |  | 22.2066 | 0 |  | 345.34 |  | 7668.83 | [12 empty] | Средний разряд работы 3,1 (ср 3,1)
| 2 | ЭМ |  |  |  | 12: 60.73 | [13 empty] | ЭМ
|  | ОТм(ЗТм) |  |  |  | 4: чел.-ч; 7: 0.55458; 12: 193.22 | [12 empty] | ОТм(ЗТм)
| 91.05.05-015 | Краны на автомобильном ходу, грузоподъемность 16 т |  |  |  | маш.час | 0.2 |  | 0.0234 | 1167.7 |  | 1477.05 |  | 34.56 | [12 empty] | Краны на автомобильном ходу, грузоподъемность 16 т
| 4-100-060 | ОТм(Зтм) Средний разряд машинистов 6 |  |  |  | 4: чел.-ч; 5: 0.2; 7: 0.0234; 10: 515.86; 12: 12.07 | [12 empty] | ОТм(Зтм) Средний разряд машинистов 6
| 91.06.06-048 | Подъемники одномачтовые, грузоподъемность до 500 кг, высота подъема 45 м |  |  |  | маш.час | 4.54 |  | 0.53118 | 37.32 | 1.32 | 49.26 |  | 26.17 | [12 empty] | Подъемники одномачтовые, грузоподъемность до 500 кг, высота подъема 45 м
| 4-100-030 | ОТм(Зтм) Средний разряд машинистов 3 |  |  |  | 4: чел.-ч; 5: 4.54; 7: 0.53118; 10: 341.04; 12: 181.15 | [12 empty] | ОТм(Зтм) Средний разряд машинистов 3
| 4 | М |  |  |  | 12: 636.69 | [13 empty] | М
| 04.3.01.09-0014 | Раствор готовый кладочный, цементный, М100 |  |  |  | м3 | 0.353 |  | 0.041301 | 3778.62 |  | 4407.35 |  | 182.03 | [12 empty] | Раствор готовый кладочный, цементный, М100
| 06.1.01.05-0035 | Кирпич керамический полнотелый одинарный, размеры 250х120х65 мм, марка 100 |  |  |  | 1000 шт | 0.25 |  | 0.02925 | 14803.89 | 1.05 | 15544.08 |  | 454.66 | [12 empty] | Кирпич керамический полнотелый одинарный, размеры 250х120х65 мм, марка 100
|  | Итого прямые затраты |  |  |  | 12: 8559.47 | [14 empty] | Итого прямые затраты
69.1 | ФСБЦ-05.1.07.28-0082 | Ступени лестничные железобетонные с лицевой бетонной поверхностью, не требующей дополнительной отделки, длиной до 3 м |  |  |  | м | 100 |  | 11.7 | 1080.71 | 1.27 | 1372.5 |  | 16058.25 | [12 empty] | Ступени лестничные железобетонные с лицевой бетонной поверхностью, не требующей дополнительной отделки, длиной до 3 м
|  | ФОТ |  |  |  | 12: 7862.05 | [15 empty] | ФОТ
| Пр/812-093.0-1 | НР Лестницы, крыльца (ремонтно-строительные) |  |  |  | 4: %; 5: 89; 7: 89; 12: 6997.22 | [15 empty] | НР Лестницы, крыльца (ремонтно-строительные)
| Пр/774-093.0 | СП Лестницы, крыльца (ремонтно-строительные) |  |  |  | 4: %; 5: 45; 7: 45; 12: 3537.92 | [15 empty] | СП Лестницы, крыльца (ремонтно-строительные)
|  | Всего по позиции |  |  |  | 10: 300451.79; 12: 35152.86 | [16 empty] | Всего по позиции
70 | ГЭСНр58-01-014-06 | Смена покрытия кровли простой сложности из листовой стали: без настенных желобов и свесов |  |  |  | 4: 100 м2; 7: 0.054 | [10 empty] | Смена покрытия кровли простой сложности из листовой стали: без настенных желобов и свесов
|  | Объем=(1,8*3) / 100 | [23 empty] | Объем=(1,8*3) / 100
| 1 | ОТ(ЗТ) |  |  |  | 4: чел.-ч; 7: 5.9276; 12: 2098.01 | [12 empty] | ОТ(ЗТ)
| 1-100-33 | Средний разряд работы 3,3 (ср 3,3) |  |  |  | чел.-ч | 109.77 |  | 5.9276 | 0 |  | 353.94 |  | 2098.01 | [12 empty] | Средний разряд работы 3,3 (ср 3,3)
| 2 | ЭМ |  |  |  | 12: 19.05 | [13 empty] | ЭМ
|  | ОТм(ЗТм) |  |  |  | 4: чел.-ч; 7: 0.14148; 12: 49.57 | [12 empty] | ОТм(ЗТм)
| 91.06.06-048 | Подъемники одномачтовые, грузоподъемность до 500 кг, высота подъема 45 м |  |  |  | маш.час | 2.05 |  | 0.1107 | 37.32 | 1.32 | 49.26 |  | 5.45 | [12 empty] | Подъемники одномачтовые, грузоподъемность до 500 кг, высота подъема 45 м
| 4-100-030 | ОТм(Зтм) Средний разряд машинистов 3 |  |  |  | 4: чел.-ч; 5: 2.05; 7: 0.1107; 10: 341.04; 12: 37.75 | [12 empty] | ОТм(Зтм) Средний разряд машинистов 3
| 91.14.02-001 | Автомобили бортовые, грузоподъемность до 5 т |  |  |  | маш.час | 0.57 |  | 0.03078 | 415.92 |  | 441.7 |  | 13.6 | [12 empty] | Автомобили бортовые, грузоподъемность до 5 т
| 4-100-040 | ОТм(Зтм) Средний разряд машинистов 4 |  |  |  | 4: чел.-ч; 5: 0.57; 7: 0.03078; 10: 384.03; 12: 11.82 | [12 empty] | ОТм(Зтм) Средний разряд машинистов 4
| 4 | М |  |  |  | 12: 146.87 | [13 empty] | М
| 01.7.15.06-0111 | Гвозди строительные |  |  |  | т | 0.0009 |  | 4.86e-05 | 70296.2 | 0.88 | 61860.66 |  | 3.01 | [12 empty] | Гвозди строительные
| 08.1.02.11-0001 | Поковки из квадратных заготовок, масса 1,5-4,5 кг |  |  |  | т | 0.065 |  | 0.00351 | 55898.18 | 0.71 | 39687.71 |  | 139.3 | [12 empty] | Поковки из квадратных заготовок, масса 1,5-4,5 кг
| 14.5.02.02-0101 | Мастика-замазка защитная на акриловой основе, универсальная |  |  |  | кг | 0.9 |  | 0.0486 | 46.06 |  | 93.8 |  | 4.56 | [12 empty] | Мастика-замазка защитная на акриловой основе, универсальная
|  | Итого прямые затраты |  |  |  | 12: 2313.5 | [14 empty] | Итого прямые затраты
70.1 | ФСБЦ-08.3.09.01-0119 | Профнастил оцинкованный С10-1100-0,7 |  |  |  | м2 | 110 |  | 5.94 | 590.44 | 0.79 | 466.45 |  | 2770.71 | [12 empty] | Профнастил оцинкованный С10-1100-0,7
|  | ФОТ |  |  |  | 12: 2147.58 | [15 empty] | ФОТ
| Пр/812-092.0-1 | НР Крыши, кровли (ремонтно-строительные) |  |  |  | 4: %; 5: 90; 7: 90; 12: 1932.82 | [15 empty] | НР Крыши, кровли (ремонтно-строительные)
| Пр/774-092.0 | СП Крыши, кровли (ремонтно-строительные) |  |  |  | 4: %; 5: 46; 7: 46; 12: 987.89 | [15 empty] | СП Крыши, кровли (ремонтно-строительные)
|  | Всего по позиции |  |  |  | 10: 148239.26; 12: 8004.92 | [16 empty] | Всего по позиции
71 | ГЭСН12-01-010-01 | Устройство мелких покрытий (брандмауэры, парапеты, свесы и т.п.) из листовой оцинкованной стали |  |  |  | 4: 100 м2; 7: 0.015 | [10 empty] | Устройство мелких покрытий (брандмауэры, парапеты, свесы и т.п.) из листовой оцинкованной стали
|  | Объем=1,5 / 100 | [23 empty] | Объем=1,5 / 100
| 1 | ОТ(ЗТ) |  |  |  | 4: чел.-ч; 7: 1.458; 12: 497.24 | [12 empty] | ОТ(ЗТ)
| 1-100-30 | Средний разряд работы 3,0 (ср 3) |  |  |  | чел.-ч | 97.2 |  | 1.458 | 0 |  | 341.04 |  | 497.24 | [12 empty] | Средний разряд работы 3,0 (ср 3)
| 2 | ЭМ |  |  |  | 12: 3.03 | [13 empty] | ЭМ
|  | ОТм(ЗТм) |  |  |  | 4: чел.-ч; 7: 0.00405; 12: 1.95 | [12 empty] | ОТм(ЗТм)
| 91.05.01-017 | Краны башенные, грузоподъемность 8 т |  |  |  | маш.час | 0.2 |  | 0.003 | 622.62 |  | 855.62 |  | 2.57 | [12 empty] | Краны башенные, грузоподъемность 8 т
| 4-100-060 | ОТм(Зтм) Средний разряд машинистов 6 |  |  |  | 4: чел.-ч; 5: 0.2; 7: 0.003; 10: 515.86; 12: 1.55 | [12 empty] | ОТм(Зтм) Средний разряд машинистов 6
| 91.14.02-001 | Автомобили бортовые, грузоподъемность до 5 т |  |  |  | маш.час | 0.07 |  | 0.00105 | 415.92 |  | 441.7 |  | 0.46 | [12 empty] | Автомобили бортовые, грузоподъемность до 5 т
| 4-100-040 | ОТм(Зтм) Средний разряд машинистов 4 |  |  |  | 4: чел.-ч; 5: 0.07; 7: 0.00105; 10: 384.03; 12: 0.4 | [12 empty] | ОТм(Зтм) Средний разряд машинистов 4
| 4 | М |  |  |  | 12: 647.96 | [13 empty] | М
| 01.7.15.06-0022 | Гвозди стальные толевые, диаметр 2-3 мм, длина 20-40 мм |  |  |  | кг | 4 |  | 0.06 | 72.97 | 0.88 | 64.21 |  | 3.85 | [12 empty] | Гвозди стальные толевые, диаметр 2-3 мм, длина 20-40 мм
| 08.3.03.05-0002 | Проволока канатная оцинкованная, диаметр 3 мм |  |  |  | т | 0.012 |  | 0.00018 | 149930.17 | 1.02 | 152928.77 |  | 27.53 | [12 empty] | Проволока канатная оцинкованная, диаметр 3 мм
| 08.3.05.05-0051 | Сталь листовая оцинкованная, толщина 0,5 мм |  |  |  | т | 0.57 |  | 0.00855 | 91285 | 0.79 | 72115.15 |  | 616.58 | [12 empty] | Сталь листовая оцинкованная, толщина 0,5 мм
|  | Итого прямые затраты |  |  |  | 12: 1150.18 | [14 empty] | Итого прямые затраты
|  | ФОТ |  |  |  | 12: 499.19 | [15 empty] | ФОТ
| Пр/812-012.0-1, Приказ № 812/пр от 21.12.2020 п.25 | НР Кровли |  |  |  | 4: %; 5: 109; 6: 0.9; 7: 98.1; 12: 489.71 | [15 empty] | НР Кровли
| Пр/774-012.0, Приказ № 774/пр от 11.12.2020 п.16 | СП Кровли |  |  |  | 4: %; 5: 57; 6: 0.85; 7: 48.45; 12: 241.86 | [15 empty] | СП Кровли
|  | Всего по позиции |  |  |  | 10: 125450; 12: 1881.75 | [16 empty] | Всего по позиции
72 | ГЭСНр62-03-002-02 | Окраска масляными составами ранее окрашенных больших металлических поверхностей (кроме крыш): за два раза |  |  |  | 4: 100 м2; 7: 0.04 | [10 empty] | Окраска масляными составами ранее окрашенных больших металлических поверхностей (кроме крыш): за два раза
|  | Объем=4 / 100 | [23 empty] | Объем=4 / 100
| 1 | ОТ(ЗТ) |  |  |  | 4: чел.-ч; 7: 0.728; 12: 254.54 | [12 empty] | ОТ(ЗТ)
| 1-100-32 | Средний разряд работы 3,2 (ср 3,2) |  |  |  | чел.-ч | 18.2 |  | 0.728 | 0 |  | 349.64 |  | 254.54 | [12 empty] | Средний разряд работы 3,2 (ср 3,2)
| 2 | ЭМ |  |  |  | 12: 0.18 | [13 empty] | ЭМ
|  | ОТм(ЗТм) |  |  |  | 4: чел.-ч; 7: 0.0004; 12: 0.15 | [12 empty] | ОТм(ЗТм)
| 91.14.02-001 | Автомобили бортовые, грузоподъемность до 5 т |  |  |  | маш.час | 0.01 |  | 0.0004 | 415.92 |  | 441.7 |  | 0.18 | [12 empty] | Автомобили бортовые, грузоподъемность до 5 т
| 4-100-040 | ОТм(Зтм) Средний разряд машинистов 4 |  |  |  | 4: чел.-ч; 5: 0.01; 7: 0.0004; 10: 384.03; 12: 0.15 | [12 empty] | ОТм(Зтм) Средний разряд машинистов 4
| 4 | М |  |  |  | 12: 27.96 | [13 empty] | М
| 01.7.20.08-0051 | Ветошь хлопчатобумажная цветная |  |  |  | кг | 0.1 |  | 0.004 | 56.81 | 1.88 | 106.8 |  | 0.43 | [12 empty] | Ветошь хлопчатобумажная цветная
| 14.5.05.01-0012 | Олифа комбинированная для разведения масляных густотертых красок и для внешних работ по деревянным поверхностям |  |  |  | т | 0.009 |  | 0.00036 | 60697.21 | 1.26 | 76478.48 |  | 27.53 | [12 empty] | Олифа комбинированная для разведения масляных густотертых красок и для внешних работ по деревянным поверхностям
|  | Итого прямые затраты |  |  |  | 12: 282.83 | [14 empty] | Итого прямые затраты
72.1 | ФСБЦ-14.4.02.04-0114 | Краска масляная МА-025, цветная |  |  |  | т | 0.0161 |  | 0.000644 | 55628.75 | 1.23 | 68423.36 |  | 44.06 | [12 empty] | Краска масляная МА-025, цветная
|  | ФОТ |  |  |  | 12: 254.69 | [15 empty] | ФОТ
| Пр/812-096.0-1 | НР Малярные работы (ремонтно-строительные) |  |  |  | 4: %; 5: 90; 7: 90; 12: 229.22 | [15 empty] | НР Малярные работы (ремонтно-строительные)
| Пр/774-096.0 | СП Малярные работы (ремонтно-строительные) |  |  |  | 4: %; 5: 46; 7: 46; 12: 117.16 | [15 empty] | СП Малярные работы (ремонтно-строительные)
|  | Всего по позиции |  |  |  | 10: 16831.75; 12: 673.27 | [16 empty] | Всего по позиции
|  | Итоги по разделу 8 Тамбур+вход : | [29 empty] | Итоги по разделу 8 Тамбур+вход :
|  | Итого прямые затраты (справочно) |  |  |  | 12: 68701.66 | [18 empty] | Итого прямые затраты (справочно)
|  | в том числе: | [30 empty] | в том числе:
|  | Оплата труда рабочих |  |  |  | 12: 20188.48 | [18 empty] | Оплата труда рабочих
|  | Эксплуатация машин |  |  |  | 12: 382.11 | [18 empty] | Эксплуатация машин
|  | Оплата труда машинистов (Отм) |  |  |  | 12: 448.51 | [18 empty] | Оплата труда машинистов (Отм)
|  | Материалы |  |  |  | 12: 47682.56 | [18 empty] | Материалы
|  | Строительные работы |  |  |  | 12: 96693.36 | [18 empty] | Строительные работы
|  | в том числе: | [30 empty] | в том числе:
|  | оплата труда |  |  |  | 12: 20188.48 | [18 empty] | оплата труда
|  | эксплуатация машин и механизмов |  |  |  | 12: 382.11 | [18 empty] | эксплуатация машин и механизмов
|  | оплата труда машинистов (Отм) |  |  |  | 12: 448.51 | [18 empty] | оплата труда машинистов (Отм)
|  | материалы |  |  |  | 12: 47682.56 | [18 empty] | материалы
|  | накладные расходы |  |  |  | 12: 18610.54 | [18 empty] | накладные расходы
|  | сметная прибыль |  |  |  | 12: 9381.16 | [18 empty] | сметная прибыль
|  | Итого ФОТ (справочно) |  |  |  | 12: 20636.99 | [18 empty] | Итого ФОТ (справочно)
|  | Итого накладные расходы (справочно) |  |  |  | 12: 18610.54 | [18 empty] | Итого накладные расходы (справочно)
|  | Итого сметная прибыль (справочно) |  |  |  | 12: 9381.16 | [18 empty] | Итого сметная прибыль (справочно)
|  | Итого по разделу 8 Тамбур+вход |  |  |  | 12: 96693.36 | [19 empty] | Итого по разделу 8 Тамбур+вход
|  | Итоги по смете: | [34 empty] | Итоги по смете:
|  | Итого прямые затраты (справочно) |  |  |  | 12: 921933.36 | [23 empty] | Итого прямые затраты (справочно)
|  | в том числе: | [35 empty] | в том числе:
|  | Оплата труда рабочих |  |  |  | 12: 321537.46 | [23 empty] | Оплата труда рабочих
|  | Эксплуатация машин |  |  |  | 12: 7942.94 | [23 empty] | Эксплуатация машин
|  | Оплата труда машинистов (Отм) |  |  |  | 12: 7693.5 | [23 empty] | Оплата труда машинистов (Отм)
|  | Материалы |  |  |  | 12: 584759.46 | [23 empty] | Материалы
|  | Строительные работы |  |  |  | 12: 1252291.56 | [23 empty] | Строительные работы
|  | в том числе: | [35 empty] | в том числе:
|  | оплата труда |  |  |  | 12: 287624.31 | [23 empty] | оплата труда
|  | эксплуатация машин и механизмов |  |  |  | 12: 7740.77 | [23 empty] | эксплуатация машин и механизмов
|  | оплата труда машинистов (Отм) |  |  |  | 12: 7591.02 | [23 empty] | оплата труда машинистов (Отм)
|  | материалы |  |  |  | 12: 545489.55 | [23 empty] | материалы
|  | накладные расходы |  |  |  | 12: 271835.17 | [23 empty] | накладные расходы
|  | сметная прибыль |  |  |  | 12: 132010.74 | [23 empty] | сметная прибыль
|  | Монтажные работы |  |  |  | 12: 123830.85 | [23 empty] | Монтажные работы
|  | в том числе: | [35 empty] | в том числе:
|  | оплата труда |  |  |  | 12: 33913.15 | [23 empty] | оплата труда
|  | эксплуатация машин и механизмов |  |  |  | 12: 202.17 | [23 empty] | эксплуатация машин и механизмов
|  | оплата труда машинистов (Отм) |  |  |  | 12: 102.48 | [23 empty] | оплата труда машинистов (Отм)
|  | материалы |  |  |  | 12: 39269.91 | [23 empty] | материалы
|  | накладные расходы |  |  |  | 12: 32995.18 | [23 empty] | накладные расходы
|  | сметная прибыль |  |  |  | 12: 17347.96 | [23 empty] | сметная прибыль
|  | Оборудование |  |  |  | 12: 10608 | [23 empty] | Оборудование
|  | Инженерное оборудование |  |  |  | 12: 10608 | [23 empty] | Инженерное оборудование
|  | Итого |  |  |  | 12: 1386730.41 | [24 empty] | Итого
|  | Итого ФОТ (справочно) |  |  |  | 12: 329230.96 | [23 empty] | Итого ФОТ (справочно)
|  | Итого накладные расходы (справочно) |  |  |  | 12: 304830.35 | [23 empty] | Итого накладные расходы (справочно)
|  | Итого сметная прибыль (справочно) |  |  |  | 12: 149358.7 | [23 empty] | Итого сметная прибыль (справочно)
|  | Аукционное понижение 0,78533959 |  |  |  | 12: 1089054.29 | [24 empty] | Аукционное понижение 0,78533959
|  | НДС при УСН (584759,46+(7942,94-7693,5)+304830,35*0,1712+149358,7*0,15+10608)*0,20 |  |  |  | 12: 134041.53 | [25 empty] | НДС при УСН (584759,46+(7942,94-7693,5)+304830,35*0,1712+149358,7*0,15+10608)*0,20
|  | ВСЕГО по смете |  |  |  | 12: 1223095.82 | [26 empty] | ВСЕГО по смете
Составил:
[должность, подпись (инициалы, фамилия)]
Проверил:
[должность, подпись (инициалы, фамилия)]
1. Зарегистрирован Министерством юстиции Российской Федерации 10 сентября 2019 г., регистрационный № 55869), с изменениями, внесенными приказом Министерства строительства и жилищно-коммунального хозяйства Российской Федерации от 20 февраля 2021 г. № 79/пр (зарегистрирован Министерством юстиции Российской Федерации 9 августа 2021 г., регистрационный № 64577)
² Под прочими затратами понимаются затраты, учитываемые в соответствии с пунктом 184 Методики.
³ Под прочими работами понимаются затраты, учитываемые в соответствии с пунктами 122-128 Методики.