## Локальная смета РИМ_аукцион - Л
Приложение № 3 к договору от «___» ___________ 2023 года № 2023.128630
СОГЛАСОВАНО: | [10 empty] | УТВЕРЖДАЮ:
Индивидуальный предприниматель | [10 empty] | Директор МУП «ЦМИ»
Д. В. Некрасов | [10 empty] | Э. В. Беляцкий
"____" ________________ 2023 года | [10 empty] | "____" ________________ 2023 года | [5 empty] | "____" ________________ 2023 года | "____" ________________ 2023 года
Наименование программного продукта |  |  |  |  | ГРАНД-Смета, версия 2023.1
Наименование редакции сметных нормативов |  |  |  |  | Приказ Минстроя России от 30.12.2021 № 1046/пр; Приказ Минстроя России от 04.08.2020 № 421/пр; Приказ Минстроя России от 21.12.2020 № 812/пр; Приказ Минстроя России от 11.12.2020 № 774/пр | [13 empty] | Приказ Минстроя России от 30.12.2021 № 1046/пр; Приказ Минстроя России от 04.08.2020 № 421/пр; Приказ Минстроя России от 21.12.2020 № 812/пр; Приказ Минстроя России от 11.12.2020 № 774/пр
Реквизиты приказа Минстроя России об утверждении дополнений и изменений к сметным нормативам |  |  |  |  | Приказ Минстроя России от 18 мая 2022 г. № 378/пр, Приказ Минстроя России от 26 августа 2022 г. № 703/пр, Приказ Минстроя России от 26 октября 2022 г. № 905/пр, Приказ Минстроя России от 27 декабря 2022 г. № 1133/пр, Приказ Минстроя России от 10 февраля 2023 г. № 84/пр, Приказ Минстроя России от 11.05.2023 №335/пр; Приказ Минстроя России от 07.07.2022 № 557/пр; Приказ Минстроя России от 02.09.2021 № 636/пр, Приказ Минстроя России от 26.07.2022 № 611/пр; Приказ Минстроя России от 22.04.2022 № 317/пр | [14 empty] | Приказ Минстроя России от 18 мая 2022 г. № 378/пр, Приказ Минстроя России от 26 августа 2022 г. № 703/пр, Приказ Минстроя России от 26 октября 2022 г. № 905/пр, Приказ Минстроя России от 27 декабря 2022 г. № 1133/пр, Приказ Минстроя России от 10 февраля 2023 г. № 84/пр, Приказ Минстроя России от 11.05.2023 №335/пр; Приказ Минстроя России от 07.07.2022 № 557/пр; Приказ Минстроя России от 02.09.2021 № 636/пр, Приказ Минстроя России от 26.07.2022 № 611/пр; Приказ Минстроя России от 22.04.2022 № 317/пр
Реквизиты письма Минстроя России об индексах изменения сметной стоимости строительства, включаемые в федеральный реестр сметных нормативов и размещаемые в федеральной государственной информационной системе ценообразования в строительстве, подготовленного в соответствии пунктом 85 Методики расчета индексов изменения сметной стоимости строительства, утвержденной приказом Министерства строительства и жилищно-коммунального хозяйства Российской Федерации от 5 июня 2019 г. № 326/пр¹ | [14 empty] | Реквизиты письма Минстроя России об индексах изменения сметной стоимости строительства, включаемые в федеральный реестр сметных нормативов и размещаемые в федеральной государственной информационной системе ценообразования в строительстве, подготовленного в соответствии пунктом 85 Методики расчета индексов изменения сметной стоимости строительства, утвержденной приказом Министерства строительства и жилищно-коммунального хозяйства Российской Федерации от 5 июня 2019 г. № 326/пр¹
Реквизиты нормативного правового акта об утверждении оплаты труда, утверждаемый в соответствии с пунктом 22(1) Правилами мониторинга цен, утвержденными постановлением Правительства Российской Федерации от 23 декабря 2016 г. № 1452 | [14 empty] | Реквизиты нормативного правового акта об утверждении оплаты труда, утверждаемый в соответствии с пунктом 22(1) Правилами мониторинга цен, утвержденными постановлением Правительства Российской Федерации от 23 декабря 2016 г. № 1452
Обоснование принятых текущих цен на строительные ресурсы
Наименование субъекта Российской Федерации |  |  |  |  | 54. Новосибирская область | [10 empty] | 54. Новосибирская область |  |  |  |  | 54. Новосибирская область
Наименование зоны субъекта Российской Федерации |  |  |  |  | 1 зона | [10 empty] | 1 зона | [5 empty] | 1 зона
(наименование стройки)
(наименование объекта капитального строительства)
ЛОКАЛЬНЫЙ СМЕТНЫЙ РАСЧЕТ (СМЕТА)
Выполнение работ по ремонту муниципального нежилого помещения, расположенного в здании по адресу: г. Новосибирск, ул. Демьяна Бедного, 19 (площадь 67,10 кв. м на 1 этаже) | [22 empty] | Локальная смета РИМ_аукцион
(наименование работ и затрат)
Составлен | ресурсно-индексным | методом
Основание
(проектная и (или) иная техническая документация)
Составлен(а) в текущем уровне цен
Сметная стоимость |  |  | 1068.98 | тыс.руб.
в том числе:
| строительных работ |  | 882.66 | тыс.руб. |  |  |  |  | Средства на оплату труда рабочих |  |  |  | 245.71 | тыс.руб.
| монтажных работ |  | 112.31 | тыс.руб. |  |  |  |  | Средства на оплату труда машинистов |  |  |  | 4.43 | тыс.руб.
| оборудования |  | 8.57 | тыс.руб. |  |  |  |  | Нормативные затраты труда рабочих |  |  |  | 671.48 | чел.-ч.
| прочих затрат |  | 0 | тыс.руб. |  |  |  |  | Нормативные затраты труда машинистов |  |  |  | 11.57 | чел.-ч.
№ п/п | Обоснование | Наименование работ и затрат |  |  |  | Единица измерения | Количество |  |  | Сметная стоимость, руб.
[7 empty] | на единицу измерения | коэффициенты | всего с учетом коэффициентов | на единицу измерения в базисном уровне цен | индекс | на единицу измерения в текущем уровне цен | коэффициенты | всего в текущем уровне цен
1 | 2 | 3 |  |  |  | 4 | 5 | 6 | 7 | 8 | 9 | 10 | 11 | 12
Раздел 1. Пол | [23 empty] | Раздел 1. Пол
1 | ГЭСНр57-01-002-01 | Разборка покрытий полов: из линолеума и релина |  |  |  | 4: 100 м2; 7: 0.535 | [10 empty] | Разборка покрытий полов: из линолеума и релина
|  | Объем=(9,7+11,2+9,7+16,7+6,2) / 100 | [23 empty] | Объем=(9,7+11,2+9,7+16,7+6,2) / 100
| 1 | ОТ(ЗТ) |  |  |  | 4: чел.-ч; 7: 6.0937; 12: 1903.53 | [12 empty] | ОТ(ЗТ)
| 1-100-20 | Средний разряд работы 2,0 (ср 2) |  |  |  | чел.-ч | 11.39 |  | 6.0937 | 0 |  | 312.38 |  | 1903.53 | [12 empty] | Средний разряд работы 2,0 (ср 2)
| 2 | ЭМ |  |  |  | 12: 3.43 | [13 empty] | ЭМ
|  | ОТм(ЗТм) |  |  |  | 4: чел.-ч; 7: 0.06955; 12: 23.72 | [12 empty] | ОТм(ЗТм)
| 91.06.06-048 | Подъемники одномачтовые, грузоподъемность до 500 кг, высота подъема 45 м |  |  |  | маш.час | 0.13 |  | 0.06955 | 37.32 | 1.32 | 49.26 |  | 3.43 | [12 empty] | Подъемники одномачтовые, грузоподъемность до 500 кг, высота подъема 45 м
| 4-100-030 | ОТм(Зтм) Средний разряд машинистов 3 |  |  |  | 4: чел.-ч; 5: 0.13; 7: 0.06955; 10: 341.04; 12: 23.72 | [12 empty] | ОТм(Зтм) Средний разряд машинистов 3
| 4 | М |  |  |  | 12: 0 | [13 empty] | М
| 999-9900 | Строительный мусор |  |  |  | т | 0.47 |  | 0.25145 | 0 |  | 0 |  | 0 | [12 empty] | Строительный мусор
|  | Итого прямые затраты |  |  |  | 12: 1930.68 | [14 empty] | Итого прямые затраты
|  | ФОТ |  |  |  | 12: 1927.25 | [15 empty] | ФОТ
| Пр/812-091.0-1 | НР Полы (ремонтно-строительные) |  |  |  | 4: %; 5: 89; 7: 89; 12: 1715.25 | [15 empty] | НР Полы (ремонтно-строительные)
| Пр/774-091.0 | СП Полы (ремонтно-строительные) |  |  |  | 4: %; 5: 49; 7: 49; 12: 944.35 | [15 empty] | СП Полы (ремонтно-строительные)
|  | Всего по позиции |  |  |  | 10: 8579.96; 12: 4590.28 | [16 empty] | Всего по позиции
2 | ГЭСНр57-01-002-05 | Разборка покрытий полов: из древесностружечных плит в один слой |  |  |  | 4: 100 м2; 7: 0.535 | [10 empty] | Разборка покрытий полов: из древесностружечных плит в один слой
|  | Объем=(9,7+11,2+9,7+16,7+6,2) / 100 | [23 empty] | Объем=(9,7+11,2+9,7+16,7+6,2) / 100
| 1 | ОТ(ЗТ) |  |  |  | 4: чел.-ч; 7: 8.6509; 12: 2702.38 | [12 empty] | ОТ(ЗТ)
| 1-100-20 | Средний разряд работы 2,0 (ср 2) |  |  |  | чел.-ч | 16.17 |  | 8.6509 | 0 |  | 312.38 |  | 2702.38 | [12 empty] | Средний разряд работы 2,0 (ср 2)
| 2 | ЭМ |  |  |  | 12: 3.95 | [13 empty] | ЭМ
|  | ОТм(ЗТм) |  |  |  | 4: чел.-ч; 7: 0.08025; 12: 27.37 | [12 empty] | ОТм(ЗТм)
| 91.06.06-048 | Подъемники одномачтовые, грузоподъемность до 500 кг, высота подъема 45 м |  |  |  | маш.час | 0.15 |  | 0.08025 | 37.32 | 1.32 | 49.26 |  | 3.95 | [12 empty] | Подъемники одномачтовые, грузоподъемность до 500 кг, высота подъема 45 м
| 4-100-030 | ОТм(Зтм) Средний разряд машинистов 3 |  |  |  | 4: чел.-ч; 5: 0.15; 7: 0.08025; 10: 341.04; 12: 27.37 | [12 empty] | ОТм(Зтм) Средний разряд машинистов 3
| 4 | М |  |  |  | 12: 0 | [13 empty] | М
| 999-9900 | Строительный мусор |  |  |  | т | 1.25 |  | 0.66875 | 0 |  | 0 |  | 0 | [12 empty] | Строительный мусор
|  | Итого прямые затраты |  |  |  | 12: 2733.7 | [14 empty] | Итого прямые затраты
|  | ФОТ |  |  |  | 12: 2729.75 | [15 empty] | ФОТ
| Пр/812-091.0-1 | НР Полы (ремонтно-строительные) |  |  |  | 4: %; 5: 89; 7: 89; 12: 2429.48 | [15 empty] | НР Полы (ремонтно-строительные)
| Пр/774-091.0 | СП Полы (ремонтно-строительные) |  |  |  | 4: %; 5: 49; 7: 49; 12: 1337.58 | [15 empty] | СП Полы (ремонтно-строительные)
|  | Всего по позиции |  |  |  | 10: 12150.95; 12: 6500.76 | [16 empty] | Всего по позиции
3 | ГЭСНр57-01-003-01 | Разборка плинтусов: деревянных и из пластмассовых материалов |  |  |  | 4: 100 м; 7: 0.8354 | [10 empty] | Разборка плинтусов: деревянных и из пластмассовых материалов
|  | Объем=((2,55+3,95)*2+(2,85+3,94)*2+(2,46+3,94)*2+(5,5+3,03)*2+(3,08+1,1)*2+(15,37)*2-0,8*15) / 100 | [23 empty] | Объем=((2,55+3,95)*2+(2,85+3,94)*2+(2,46+3,94)*2+(5,5+3,03)*2+(3,08+1,1)*2+(15,37)*2-0,8*15) / 100
| 1 | ОТ(ЗТ) |  |  |  | 4: чел.-ч; 7: 3.1495; 12: 983.83 | [12 empty] | ОТ(ЗТ)
| 1-100-20 | Средний разряд работы 2,0 (ср 2) |  |  |  | чел.-ч | 3.77 |  | 3.1495 | 0 |  | 312.38 |  | 983.83 | [12 empty] | Средний разряд работы 2,0 (ср 2)
| 4 | М |  |  |  | 12: 0 | [13 empty] | М
| 999-9900 | Строительный мусор |  |  |  | т | 0.11 |  | 0.091894 | 0 |  | 0 |  | 0 | [12 empty] | Строительный мусор
|  | Итого прямые затраты |  |  |  | 12: 983.83 | [14 empty] | Итого прямые затраты
|  | ФОТ |  |  |  | 12: 983.83 | [15 empty] | ФОТ
| Пр/812-091.0-1 | НР Полы (ремонтно-строительные) |  |  |  | 4: %; 5: 89; 7: 89; 12: 875.61 | [15 empty] | НР Полы (ремонтно-строительные)
| Пр/774-091.0 | СП Полы (ремонтно-строительные) |  |  |  | 4: %; 5: 49; 7: 49; 12: 482.08 | [15 empty] | СП Полы (ремонтно-строительные)
|  | Всего по позиции |  |  |  | 10: 2802.87; 12: 2341.52 | [16 empty] | Всего по позиции
4 | ГЭСН11-01-053-01 | Устройство оснований полов из фанеры в один слой площадью: до 20 м2 |  |  |  | 4: 100 м2; 7: 0.535 | [10 empty] | Устройство оснований полов из фанеры в один слой площадью: до 20 м2
|  | Объем=(9,7+11,2+9,7+16,7+6,2) / 100 | [23 empty] | Объем=(9,7+11,2+9,7+16,7+6,2) / 100
| 1 | ОТ(ЗТ) |  |  |  | 4: чел.-ч; 7: 20.3139; 12: 6636.77 | [12 empty] | ОТ(ЗТ)
| 1-100-25 | Средний разряд работы 2,5 (ср 2,5) |  |  |  | чел.-ч | 37.97 |  | 20.3139 | 0 |  | 326.71 |  | 6636.77 | [12 empty] | Средний разряд работы 2,5 (ср 2,5)
| 2 | ЭМ |  |  |  | 12: 1280.57 | [13 empty] | ЭМ
|  | ОТм(ЗТм) |  |  |  | 4: чел.-ч; 7: 3.8413; 12: 1472.19 | [12 empty] | ОТм(ЗТм)
| 91.06.06-048 | Подъемники одномачтовые, грузоподъемность до 500 кг, высота подъема 45 м |  |  |  | маш.час | 0.13 |  | 0.06955 | 37.32 | 1.32 | 49.26 |  | 3.43 | [12 empty] | Подъемники одномачтовые, грузоподъемность до 500 кг, высота подъема 45 м
| 4-100-030 | ОТм(Зтм) Средний разряд машинистов 3 |  |  |  | 4: чел.-ч; 5: 0.13; 7: 0.06955; 10: 341.04; 12: 23.72 | [12 empty] | ОТм(Зтм) Средний разряд машинистов 3
| 91.14.02-001 | Автомобили бортовые, грузоподъемность до 5 т |  |  |  | маш.час | 0.35 |  | 0.18725 | 415.92 |  | 441.7 |  | 82.71 | [12 empty] | Автомобили бортовые, грузоподъемность до 5 т
| 4-100-040 | ОТм(Зтм) Средний разряд машинистов 4 |  |  |  | 4: чел.-ч; 5: 0.35; 7: 0.18725; 10: 384.03; 12: 71.91 | [12 empty] | ОТм(Зтм) Средний разряд машинистов 4
| 91.18.01-007 | Компрессоры винтовые передвижные с двигателем внутреннего сгорания, давление до 0,7 МПа (7 атм), производительность до 5,4 м3/мин |  |  |  | маш.час | 6.7 |  | 3.5845 | 308.54 | 1.08 | 333.22 |  | 1194.43 | [12 empty] | Компрессоры винтовые передвижные с двигателем внутреннего сгорания, давление до 0,7 МПа (7 атм), производительность до 5,4 м3/мин
| 4-100-040 | ОТм(Зтм) Средний разряд машинистов 4 |  |  |  | 4: чел.-ч; 5: 6.7; 7: 3.5845; 10: 384.03; 12: 1376.56 | [12 empty] | ОТм(Зтм) Средний разряд машинистов 4
| 4 | М |  |  |  | 12: 12062.24 | [13 empty] | М
| 01.7.03.04-0001 | Электроэнергия |  |  |  | кВт-ч | 11.96 |  | 6.3986 | 4.94 |  | 2.86 |  | 18.3 | [12 empty] | Электроэнергия
| 01.7.15.14-0163 | Шурупы самонарезающие стальные с полукруглой головкой и прямым шлицем, остроконечные, диаметр 3,5 мм, длина 30-35 мм |  |  |  | кг | 1.8 |  | 0.963 | 114.9 | 0.88 | 101.11 |  | 97.37 | [12 empty] | Шурупы самонарезающие стальные с полукруглой головкой и прямым шлицем, остроконечные, диаметр 3,5 мм, длина 30-35 мм
| 11.2.11.04-0052 | Фанера с наружными слоями из шпона березы, марка ФК, сорт II/IV, шлифованная, толщина 12-15 мм |  |  |  | м3 | 1.24 |  | 0.6634 | 35310 | 0.51 | 18008.1 |  | 11946.57 | [12 empty] | Фанера с наружными слоями из шпона березы, марка ФК, сорт II/IV, шлифованная, толщина 12-15 мм
|  | Итого прямые затраты |  |  |  | 12: 21451.77 | [14 empty] | Итого прямые затраты
|  | ФОТ |  |  |  | 12: 8108.96 | [15 empty] | ФОТ
| Пр/812-011.0-1, Приказ № 812/пр от 21.12.2020 п.25 | НР Полы |  |  |  | 4: %; 5: 112; 6: 0.9; 7: 100.8; 12: 8173.83 | [15 empty] | НР Полы
| Пр/774-011.0, Приказ № 774/пр от 11.12.2020 п.16 | СП Полы |  |  |  | 4: %; 5: 65; 6: 0.85; 7: 55.25; 12: 4480.2 | [15 empty] | СП Полы
|  | Всего по позиции |  |  |  | 10: 63749.16; 12: 34105.8 | [16 empty] | Всего по позиции
5 | ГЭСН11-01-036-04 | Устройство покрытий: из линолеума насухо со свариванием полотнищ в стыках |  |  |  | 4: 100 м2; 7: 0.535 | [10 empty] | Устройство покрытий: из линолеума насухо со свариванием полотнищ в стыках
|  | Объем=(9,7+11,2+9,7+16,7+6,2) / 100 | [23 empty] | Объем=(9,7+11,2+9,7+16,7+6,2) / 100
| 1 | ОТ(ЗТ) |  |  |  | 4: чел.-ч; 7: 16.8043; 12: 5586.44 | [12 empty] | ОТ(ЗТ)
| 1-100-27 | Средний разряд работы 2,7 (ср 2,7) |  |  |  | чел.-ч | 31.41 |  | 16.8043 | 0 |  | 332.44 |  | 5586.44 | [12 empty] | Средний разряд работы 2,7 (ср 2,7)
| 2 | ЭМ |  |  |  | 12: 122.39 | [13 empty] | ЭМ
|  | ОТм(ЗТм) |  |  |  | 4: чел.-ч; 7: 0.4387; 12: 160.66 | [12 empty] | ОТм(ЗТм)
| 91.06.06-048 | Подъемники одномачтовые, грузоподъемность до 500 кг, высота подъема 45 м |  |  |  | маш.час | 0.34 |  | 0.1819 | 37.32 | 1.32 | 49.26 |  | 8.96 | [12 empty] | Подъемники одномачтовые, грузоподъемность до 500 кг, высота подъема 45 м
| 4-100-030 | ОТм(Зтм) Средний разряд машинистов 3 |  |  |  | 4: чел.-ч; 5: 0.34; 7: 0.1819; 10: 341.04; 12: 62.04 | [12 empty] | ОТм(Зтм) Средний разряд машинистов 3
| 91.14.02-001 | Автомобили бортовые, грузоподъемность до 5 т |  |  |  | маш.час | 0.48 |  | 0.2568 | 415.92 |  | 441.7 |  | 113.43 | [12 empty] | Автомобили бортовые, грузоподъемность до 5 т
| 4-100-040 | ОТм(Зтм) Средний разряд машинистов 4 |  |  |  | 4: чел.-ч; 5: 0.48; 7: 0.2568; 10: 384.03; 12: 98.62 | [12 empty] | ОТм(Зтм) Средний разряд машинистов 4
| 4 | М |  |  |  | 12: 2140.97 | [13 empty] | М
| 01.7.03.04-0001 | Электроэнергия |  |  |  | кВт-ч | 2.65 |  | 1.4178 | 4.94 |  | 2.86 |  | 4.05 | [12 empty] | Электроэнергия
| 01.7.06.14-0034 | Шнуры из ПВХ для горячей сварки линолеума, диаметр 4 мм |  |  |  | 100 м | 0.68 |  | 0.3638 | 4165.89 | 1.41 | 5873.9 |  | 2136.92 | [12 empty] | Шнуры из ПВХ для горячей сварки линолеума, диаметр 4 мм
|  | Итого прямые затраты |  |  |  | 12: 8010.46 | [14 empty] | Итого прямые затраты
5.1 | ФСБЦ-01.6.03.04-0231 | Линолеум ПВХ на вспененной подоснове, класс износостойкости 23/33, класс пожарной опасности КМ5 (Г4, В3, Д3, Т3, РП4), толщина защитного слоя 0,6 мм, толщина общая 2,5 мм, вес 2500 г/м2 |  |  |  | м2 | 102 |  | 54.57 | 449.28 | 1.12 | 503.19 |  | 27459.08 | [12 empty] | Линолеум ПВХ на вспененной подоснове, класс износостойкости 23/33, класс пожарной опасности КМ5 (Г4, В3, Д3, Т3, РП4), толщина защитного слоя 0,6 мм, толщина общая 2,5 мм, вес 2500 г/м2
|  | ФОТ |  |  |  | 12: 5747.1 | [15 empty] | ФОТ
| Пр/812-011.0-1, Приказ № 812/пр от 21.12.2020 п.25 | НР Полы |  |  |  | 4: %; 5: 112; 6: 0.9; 7: 100.8; 12: 5793.08 | [15 empty] | НР Полы
| Пр/774-011.0, Приказ № 774/пр от 11.12.2020 п.16 | СП Полы |  |  |  | 4: %; 5: 65; 6: 0.85; 7: 55.25; 12: 3175.27 | [15 empty] | СП Полы
|  | Всего по позиции |  |  |  | 10: 83061.48; 12: 44437.89 | [16 empty] | Всего по позиции
6 | ГЭСН11-01-040-03 | Устройство плинтусов поливинилхлоридных: на винтах самонарезающих |  |  |  | 4: 100 м; 7: 0.9272 | [10 empty] | Устройство плинтусов поливинилхлоридных: на винтах самонарезающих
|  | Объем=((2,55+3,95)*2+(2,85+3,94)*2+(2,46+3,94)*2+(5,5+3,03)*2+(3,08+1,1)*2+(15,37)*2+(2,27+2,72)*2-0,8*16) / 100 | [23 empty] | Объем=((2,55+3,95)*2+(2,85+3,94)*2+(2,46+3,94)*2+(5,5+3,03)*2+(3,08+1,1)*2+(15,37)*2+(2,27+2,72)*2-0,8*16) / 100
| 1 | ОТ(ЗТ) |  |  |  | 4: чел.-ч; 7: 6.1937; 12: 2272.1 | [12 empty] | ОТ(ЗТ)
| 1-100-36 | Средний разряд работы 3,6 (ср 3,6) |  |  |  | чел.-ч | 6.68 |  | 6.1937 | 0 |  | 366.84 |  | 2272.1 | [12 empty] | Средний разряд работы 3,6 (ср 3,6)
| 2 | ЭМ |  |  |  | 12: 12.52 | [13 empty] | ЭМ
|  | ОТм(ЗТм) |  |  |  | 4: чел.-ч; 7: 0.032452; 12: 12.26 | [12 empty] | ОТм(ЗТм)
| 91.06.06-048 | Подъемники одномачтовые, грузоподъемность до 500 кг, высота подъема 45 м |  |  |  | маш.час | 0.005 |  | 0.004636 | 37.32 | 1.32 | 49.26 |  | 0.23 | [12 empty] | Подъемники одномачтовые, грузоподъемность до 500 кг, высота подъема 45 м
| 4-100-030 | ОТм(Зтм) Средний разряд машинистов 3 |  |  |  | 4: чел.-ч; 5: 0.005; 7: 0.004636; 10: 341.04; 12: 1.58 | [12 empty] | ОТм(Зтм) Средний разряд машинистов 3
| 91.14.02-001 | Автомобили бортовые, грузоподъемность до 5 т |  |  |  | маш.час | 0.03 |  | 0.027816 | 415.92 |  | 441.7 |  | 12.29 | [12 empty] | Автомобили бортовые, грузоподъемность до 5 т
| 4-100-040 | ОТм(Зтм) Средний разряд машинистов 4 |  |  |  | 4: чел.-ч; 5: 0.03; 7: 0.027816; 10: 384.03; 12: 10.68 | [12 empty] | ОТм(Зтм) Средний разряд машинистов 4
| 4 | М |  |  |  | 12: 1230.76 | [13 empty] | М
| 01.7.03.04-0001 | Электроэнергия |  |  |  | кВт-ч | 2.5408 |  | 2.3558 | 4.94 |  | 2.86 |  | 6.74 | [12 empty] | Электроэнергия
| 01.7.15.07-0021 | Дюбели полиэтиленовые распорные, диаметр 6 мм, длина 30 мм |  |  |  | 1000 шт | 0.263 |  | 0.24385 | 174.13 | 0.88 | 153.23 |  | 37.37 | [12 empty] | Дюбели полиэтиленовые распорные, диаметр 6 мм, длина 30 мм
| 01.7.15.14-0302 | Шурупы самонарезающие стальные с полукруглой головкой и крестообразным шлицем, остроконечные, диаметр 3,5 мм, длина 35 мм |  |  |  | 100 шт | 2.63 |  | 2.4385 | 23.03 | 0.88 | 20.27 |  | 49.43 | [12 empty] | Шурупы самонарезающие стальные с полукруглой головкой и крестообразным шлицем, остроконечные, диаметр 3,5 мм, длина 35 мм
| 11.3.03.14-0001 | Заглушки торцевые для плинтуса из ПВХ, высота 48 мм |  |  |  | 100 шт | 0.16 |  | 0.14835 | 1815.16 | 1.17 | 2123.74 |  | 315.06 | [12 empty] | Заглушки торцевые для плинтуса из ПВХ, высота 48 мм
| 11.3.03.14-0021 | Соединители для плинтуса из ПВХ, высота 48 мм |  |  |  | 100 шт | 0.4 |  | 0.37088 | 1448.4 | 1.17 | 1694.63 |  | 628.5 | [12 empty] | Соединители для плинтуса из ПВХ, высота 48 мм
| 11.3.03.14-0031 | Уголки для плинтуса из ПВХ, высота 48 мм |  |  |  | 100 шт | 0.14 |  | 0.12981 | 1275.12 | 1.17 | 1491.89 |  | 193.66 | [12 empty] | Уголки для плинтуса из ПВХ, высота 48 мм
|  | Итого прямые затраты |  |  |  | 12: 3527.64 | [14 empty] | Итого прямые затраты
6.1 | ФСБЦ-11.3.03.06-0002 | Плинтус для полов из ПВХ, с кабель-каналом, размеры 22х49 мм |  |  |  | м | 101 |  | 93.6472 | 29.45 | 1.17 | 34.46 |  | 3227.08 | [12 empty] | Плинтус для полов из ПВХ, с кабель-каналом, размеры 22х49 мм
|  | ФОТ |  |  |  | 12: 2284.36 | [15 empty] | ФОТ
| Пр/812-011.0-1, Приказ № 812/пр от 21.12.2020 п.25 | НР Полы |  |  |  | 4: %; 5: 112; 6: 0.9; 7: 100.8; 12: 2302.63 | [15 empty] | НР Полы
| Пр/774-011.0, Приказ № 774/пр от 11.12.2020 п.16 | СП Полы |  |  |  | 4: %; 5: 65; 6: 0.85; 7: 55.25; 12: 1262.11 | [15 empty] | СП Полы
|  | Всего по позиции |  |  |  | 10: 11129.7; 12: 10319.46 | [16 empty] | Всего по позиции
7 | ГЭСНр57-01-010-02 | Заделка выбоин в цементных полах, площадь ремонтируемого участка: свыше 0,25 до 0,5 м2 |  |  |  | 4: 100 мест; 7: 0.07 | [10 empty] | Заделка выбоин в цементных полах, площадь ремонтируемого участка: свыше 0,25 до 0,5 м2
|  | Объем=7 / 100 | [23 empty] | Объем=7 / 100
| 1 | ОТ(ЗТ) |  |  |  | 4: чел.-ч; 7: 4.8545; 12: 1655.58 | [12 empty] | ОТ(ЗТ)
| 1-100-30 | Средний разряд работы 3,0 (ср 3) |  |  |  | чел.-ч | 69.35 |  | 4.8545 | 0 |  | 341.04 |  | 1655.58 | [12 empty] | Средний разряд работы 3,0 (ср 3)
| 2 | ЭМ |  |  |  | 12: 5.29 | [13 empty] | ЭМ
| 91.18.01-508 | Компрессоры винтовые передвижные с электродвигателем, давление до 1 МПа (10 атм), производительность до 5 м3/мин |  |  |  | маш.час | 0.68 |  | 0.0476 | 115.43 |  | 108.62 |  | 5.17 | [12 empty] | Компрессоры винтовые передвижные с электродвигателем, давление до 1 МПа (10 атм), производительность до 5 м3/мин
| 91.21.10-002 | Молотки отбойные пневматические при работе от передвижных компрессоров |  |  |  | маш.час | 0.68 |  | 0.0476 | 2.11 | 1.19 | 2.51 |  | 0.12 | [12 empty] | Молотки отбойные пневматические при работе от передвижных компрессоров
| 4 | М |  |  |  | 12: 9.71 | [13 empty] | М
| 01.7.03.01-0001 | Вода |  |  |  | м3 | 0.07 |  | 0.0049 | 35.71 | 0.57 | 20.35 |  | 0.1 | [12 empty] | Вода
| 03.2.01.01-0001 | Портландцемент общестроительного назначения бездобавочный М400 Д0 (ЦЕМ I 32,5Н) |  |  |  | т | 0.02 |  | 0.0014 | 4800.85 | 1.43 | 6865.22 |  | 9.61 | [12 empty] | Портландцемент общестроительного назначения бездобавочный М400 Д0 (ЦЕМ I 32,5Н)
| 999-9900 | Строительный мусор |  |  |  | т | 0.7 |  | 0.049 | 0 |  | 0 |  | 0 | [12 empty] | Строительный мусор
|  | Итого прямые затраты |  |  |  | 12: 1670.58 | [14 empty] | Итого прямые затраты
7.1 | ФСБЦ-04.3.01.09-0023 | Раствор отделочный тяжелый цементный, состав 1:3 |  |  |  | м3 | 0.71 |  | 0.0497 | 3378.39 | 1.23 | 4155.42 |  | 206.52 | [12 empty] | Раствор отделочный тяжелый цементный, состав 1:3
|  | ФОТ |  |  |  | 12: 1655.58 | [15 empty] | ФОТ
| Пр/812-091.0-1 | НР Полы (ремонтно-строительные) |  |  |  | 4: %; 5: 89; 7: 89; 12: 1473.47 | [15 empty] | НР Полы (ремонтно-строительные)
| Пр/774-091.0 | СП Полы (ремонтно-строительные) |  |  |  | 4: %; 5: 49; 7: 49; 12: 811.23 | [15 empty] | СП Полы (ремонтно-строительные)
|  | Всего по позиции |  |  |  | 10: 59454.29; 12: 4161.8 | [16 empty] | Всего по позиции
8 | ГЭСНр62-01-011-05 | Окраска бетонных полов эмалью (пом. №№ 21,22,23,24) |  |  |  | 4: 100 м2; 7: 0.078 | [10 empty] | Окраска бетонных полов эмалью (пом. №№ 21,22,23,24)
|  | Объем=(3*1,5+3*1,1) / 100 | [23 empty] | Объем=(3*1,5+3*1,1) / 100
| 1 | ОТ(ЗТ) |  |  |  | 4: чел.-ч; 7: 3.5568; 12: 1228.31 | [12 empty] | ОТ(ЗТ)
| 1-100-31 | Средний разряд работы 3,1 (ср 3,1) |  |  |  | чел.-ч | 45.6 |  | 3.5568 | 0 |  | 345.34 |  | 1228.31 | [12 empty] | Средний разряд работы 3,1 (ср 3,1)
| 2 | ЭМ |  |  |  | 12: 2.45 | [13 empty] | ЭМ
|  | ОТм(ЗТм) |  |  |  | 4: чел.-ч; 7: 0.01248; 12: 4.46 | [12 empty] | ОТм(ЗТм)
| 91.06.06-048 | Подъемники одномачтовые, грузоподъемность до 500 кг, высота подъема 45 м |  |  |  | маш.час | 0.1 |  | 0.0078 | 37.32 | 1.32 | 49.26 |  | 0.38 | [12 empty] | Подъемники одномачтовые, грузоподъемность до 500 кг, высота подъема 45 м
| 4-100-030 | ОТм(Зтм) Средний разряд машинистов 3 |  |  |  | 4: чел.-ч; 5: 0.1; 7: 0.0078; 10: 341.04; 12: 2.66 | [12 empty] | ОТм(Зтм) Средний разряд машинистов 3
| 91.14.02-001 | Автомобили бортовые, грузоподъемность до 5 т |  |  |  | маш.час | 0.06 |  | 0.00468 | 415.92 |  | 441.7 |  | 2.07 | [12 empty] | Автомобили бортовые, грузоподъемность до 5 т
| 4-100-040 | ОТм(Зтм) Средний разряд машинистов 4 |  |  |  | 4: чел.-ч; 5: 0.06; 7: 0.00468; 10: 384.03; 12: 1.8 | [12 empty] | ОТм(Зтм) Средний разряд машинистов 4
| 4 | М |  |  |  | 12: 526.9 | [13 empty] | М
| 01.7.10.17-0141 | Пемза |  |  |  | кг | 1.44 |  | 0.11232 | 2507.62 | 1.14 | 2858.69 |  | 321.09 | [12 empty] | Пемза
| 01.7.17.11-0011 | Шкурка шлифовальная двухслойная с зернистостью 40-25 |  |  |  | м2 | 1.1 |  | 0.0858 | 531.44 | 1.14 | 605.84 |  | 51.98 | [12 empty] | Шкурка шлифовальная двухслойная с зернистостью 40-25
| 01.7.20.08-0051 | Ветошь хлопчатобумажная цветная |  |  |  | кг | 0.18 |  | 0.01404 | 56.81 | 1.88 | 106.8 |  | 1.5 | [12 empty] | Ветошь хлопчатобумажная цветная
| 14.5.05.01-0012 | Олифа комбинированная для разведения масляных густотертых красок и для внешних работ по деревянным поверхностям |  |  |  | т | 0.007 |  | 0.000546 | 60697.21 | 1.26 | 76478.48 |  | 41.76 | [12 empty] | Олифа комбинированная для разведения масляных густотертых красок и для внешних работ по деревянным поверхностям
| 14.5.11.01-0001 | Шпатлевка клеевая |  |  |  | т | 0.041 |  | 0.003198 | 25237.94 | 1.37 | 34575.98 |  | 110.57 | [12 empty] | Шпатлевка клеевая
|  | Итого прямые затраты |  |  |  | 12: 1762.12 | [14 empty] | Итого прямые затраты
8.1 | ФСБЦ-14.4.02.04-0182 | Краска масляная МА-15, цветная |  |  |  | т | 0.0172 |  | 0.0013416 | 61265.39 | 1.23 | 75356.43 |  | 101.1 | [12 empty] | Краска масляная МА-15, цветная
|  | ФОТ |  |  |  | 12: 1232.77 | [15 empty] | ФОТ
| Пр/812-096.0-1 | НР Малярные работы (ремонтно-строительные) |  |  |  | 4: %; 5: 90; 7: 90; 12: 1109.49 | [15 empty] | НР Малярные работы (ремонтно-строительные)
| Пр/774-096.0 | СП Малярные работы (ремонтно-строительные) |  |  |  | 4: %; 5: 46; 7: 46; 12: 567.07 | [15 empty] | СП Малярные работы (ремонтно-строительные)
|  | Всего по позиции |  |  |  | 10: 45381.79; 12: 3539.78 | [16 empty] | Всего по позиции
|  | Итоги по разделу 1 Пол : | [29 empty] | Итоги по разделу 1 Пол :
|  | Итого прямые затраты (справочно) |  |  |  | 12: 73064.56 | [18 empty] | Итого прямые затраты (справочно)
|  | в том числе: | [30 empty] | в том числе:
|  | Оплата труда рабочих |  |  |  | 12: 22968.94 | [18 empty] | Оплата труда рабочих
|  | Эксплуатация машин |  |  |  | 12: 1430.6 | [18 empty] | Эксплуатация машин
|  | Оплата труда машинистов (Отм) |  |  |  | 12: 1700.66 | [18 empty] | Оплата труда машинистов (Отм)
|  | Материалы |  |  |  | 12: 46964.36 | [18 empty] | Материалы
|  | Строительные работы |  |  |  | 12: 109997.29 | [18 empty] | Строительные работы
|  | в том числе: | [30 empty] | в том числе:
|  | оплата труда |  |  |  | 12: 22968.94 | [18 empty] | оплата труда
|  | эксплуатация машин и механизмов |  |  |  | 12: 1430.6 | [18 empty] | эксплуатация машин и механизмов
|  | оплата труда машинистов (Отм) |  |  |  | 12: 1700.66 | [18 empty] | оплата труда машинистов (Отм)
|  | материалы |  |  |  | 12: 46964.36 | [18 empty] | материалы
|  | накладные расходы |  |  |  | 12: 23872.84 | [18 empty] | накладные расходы
|  | сметная прибыль |  |  |  | 12: 13059.89 | [18 empty] | сметная прибыль
|  | Итого ФОТ (справочно) |  |  |  | 12: 24669.6 | [18 empty] | Итого ФОТ (справочно)
|  | Итого накладные расходы (справочно) |  |  |  | 12: 23872.84 | [18 empty] | Итого накладные расходы (справочно)
|  | Итого сметная прибыль (справочно) |  |  |  | 12: 13059.89 | [18 empty] | Итого сметная прибыль (справочно)
|  | Итого по разделу 1 Пол |  |  |  | 12: 109997.29 | [19 empty] | Итого по разделу 1 Пол
Раздел 2. Стены | [23 empty] | Раздел 2. Стены
Комнаты 17,18,19,24,25,26 | [34 empty] | Комнаты 17,18,19,24,25,26
9 | ГЭСНр63-02-001-01 | Снятие обоев: простых и улучшенных |  |  |  | 4: 100 м2; 7: 1.8212 | [10 empty] | Снятие обоев: простых и улучшенных
|  | Объем=(((2,55+3,95)*2+(2,85+3,94)*2+(2,46+3,94)*2+(5,5+3,03)*2)*3,5-0,8*4*2,1-1,5*1,5*3-1,5*1,3) / 100 | [23 empty] | Объем=(((2,55+3,95)*2+(2,85+3,94)*2+(2,46+3,94)*2+(5,5+3,03)*2)*3,5-0,8*4*2,1-1,5*1,5*3-1,5*1,3) / 100
| 1 | ОТ(ЗТ) |  |  |  | 4: чел.-ч; 7: 18.9405; 12: 5916.63 | [12 empty] | ОТ(ЗТ)
| 1-100-20 | Средний разряд работы 2,0 (ср 2) |  |  |  | чел.-ч | 10.4 |  | 18.9405 | 0 |  | 312.38 |  | 5916.63 | [12 empty] | Средний разряд работы 2,0 (ср 2)
| 4 | М |  |  |  | 12: 0 | [13 empty] | М
| 999-9900 | Строительный мусор |  |  |  | т | 0.03 |  | 0.054636 | 0 |  | 0 |  | 0 | [12 empty] | Строительный мусор
|  | Итого прямые затраты |  |  |  | 12: 5916.63 | [14 empty] | Итого прямые затраты
|  | ФОТ |  |  |  | 12: 5916.63 | [15 empty] | ФОТ
| Пр/812-097.0-1 | НР Стекольные, обойные и облицовочные работы (ремонтно-строительные) |  |  |  | 4: %; 5: 90; 7: 90; 12: 5324.97 | [15 empty] | НР Стекольные, обойные и облицовочные работы (ремонтно-строительные)
| Пр/774-097.0 | СП Стекольные, обойные и облицовочные работы (ремонтно-строительные) |  |  |  | 4: %; 5: 45; 7: 45; 12: 2662.48 | [15 empty] | СП Стекольные, обойные и облицовочные работы (ремонтно-строительные)
|  | Всего по позиции |  |  |  | 10: 7634.57; 12: 13904.08 | [16 empty] | Всего по позиции
10 | ГЭСНр63-03-004-01 | Разборка встроенного шкафа |  |  |  | 4: 100 м2; 7: 0.0225 | [10 empty] | Разборка встроенного шкафа
|  | Объем=(1,5*1,5) / 100 | [23 empty] | Объем=(1,5*1,5) / 100
| 1 | ОТ(ЗТ) |  |  |  | 4: чел.-ч; 7: 0.16448; 12: 56.8 | [12 empty] | ОТ(ЗТ)
| 1-100-31 | Средний разряд работы 3,1 (ср 3,1) |  |  |  | чел.-ч | 7.31 |  | 0.16448 | 0 |  | 345.34 |  | 56.8 | [12 empty] | Средний разряд работы 3,1 (ср 3,1)
| 2 | ЭМ |  |  |  | 12: 0.22 | [13 empty] | ЭМ
|  | ОТм(ЗТм) |  |  |  | 4: чел.-ч; 7: 0.0045; 12: 1.53 | [12 empty] | ОТм(ЗТм)
| 91.06.06-048 | Подъемники одномачтовые, грузоподъемность до 500 кг, высота подъема 45 м |  |  |  | маш.час | 0.2 |  | 0.0045 | 37.32 | 1.32 | 49.26 |  | 0.22 | [12 empty] | Подъемники одномачтовые, грузоподъемность до 500 кг, высота подъема 45 м
| 4-100-030 | ОТм(Зтм) Средний разряд машинистов 3 |  |  |  | 4: чел.-ч; 5: 0.2; 7: 0.0045; 10: 341.04; 12: 1.53 | [12 empty] | ОТм(Зтм) Средний разряд машинистов 3
|  | Итого прямые затраты |  |  |  | 12: 58.55 | [14 empty] | Итого прямые затраты
|  | ФОТ |  |  |  | 12: 58.33 | [15 empty] | ФОТ
| Пр/812-097.0-1 | НР Стекольные, обойные и облицовочные работы (ремонтно-строительные) |  |  |  | 4: %; 5: 90; 7: 90; 12: 52.5 | [15 empty] | НР Стекольные, обойные и облицовочные работы (ремонтно-строительные)
| Пр/774-097.0 | СП Стекольные, обойные и облицовочные работы (ремонтно-строительные) |  |  |  | 4: %; 5: 45; 7: 45; 12: 26.25 | [15 empty] | СП Стекольные, обойные и облицовочные работы (ремонтно-строительные)
|  | Всего по позиции |  |  |  | 10: 6102.22; 12: 137.3 | [16 empty] | Всего по позиции
11 | ГЭСН10-05-009-01 | Облицовка стен по одинарному металлическому каркасу из направляющих и стоечных профилей гипсокартонными листами в один слой |  |  |  | 4: 100 м2; 7: 0.0225 | [10 empty] | Облицовка стен по одинарному металлическому каркасу из направляющих и стоечных профилей гипсокартонными листами в один слой
|  | Объем=(1,5*1,5) / 100 | [23 empty] | Объем=(1,5*1,5) / 100
| 1 | ОТ(ЗТ) |  |  |  | 4: чел.-ч; 7: 1.5975; 12: 579.16 | [12 empty] | ОТ(ЗТ)
| 1-100-35 | Средний разряд работы 3,5 (ср 3,5) |  |  |  | чел.-ч | 71 |  | 1.5975 | 0 |  | 362.54 |  | 579.16 | [12 empty] | Средний разряд работы 3,5 (ср 3,5)
| 2 | ЭМ |  |  |  | 12: 8.65 | [13 empty] | ЭМ
|  | ОТм(ЗТм) |  |  |  | 4: чел.-ч; 7: 0.009; 12: 4.05 | [12 empty] | ОТм(ЗТм)
| 91.05.05-015 | Краны на автомобильном ходу, грузоподъемность 16 т |  |  |  | маш.час | 0.2 |  | 0.0045 | 1167.7 |  | 1477.05 |  | 6.65 | [12 empty] | Краны на автомобильном ходу, грузоподъемность 16 т
| 4-100-060 | ОТм(Зтм) Средний разряд машинистов 6 |  |  |  | 4: чел.-ч; 5: 0.2; 7: 0.0045; 10: 515.86; 12: 2.32 | [12 empty] | ОТм(Зтм) Средний разряд машинистов 6
| 91.14.02-001 | Автомобили бортовые, грузоподъемность до 5 т |  |  |  | маш.час | 0.2 |  | 0.0045 | 415.92 |  | 441.7 |  | 1.99 | [12 empty] | Автомобили бортовые, грузоподъемность до 5 т
| 4-100-040 | ОТм(Зтм) Средний разряд машинистов 4 |  |  |  | 4: чел.-ч; 5: 0.2; 7: 0.0045; 10: 384.03; 12: 1.73 | [12 empty] | ОТм(Зтм) Средний разряд машинистов 4
| 91.21.12-004 | Ножницы электрические |  |  |  | маш.час | 0.14 |  | 0.00315 | 2.36 | 0.94 | 2.22 |  | 0.01 | [12 empty] | Ножницы электрические
| 4 | М |  |  |  | 12: 757.88 | [13 empty] | М
| 01.7.03.01-0001 | Вода |  |  |  | м3 | 0.032 |  | 0.00072 | 35.71 | 0.57 | 20.35 |  | 0.01 | [12 empty] | Вода
| 01.7.03.04-0001 | Электроэнергия |  |  |  | кВт-ч | 1.5076 |  | 0.033921 | 4.94 |  | 2.86 |  | 0.1 | [12 empty] | Электроэнергия
| 01.7.06.01-0043 | Ленты эластичные самоклеящиеся для профилей направляющих 70х30000 мм |  |  |  | м | 116 |  | 2.61 | 6.77 | 1.41 | 9.55 |  | 24.93 | [12 empty] | Ленты эластичные самоклеящиеся для профилей направляющих 70х30000 мм
| 01.7.06.04-0002 | Ленты бумажные перфорированные армирующие для повышения трещиностойкости стыков, ширина 52 мм |  |  |  | м | 83 |  | 1.8675 | 2.6 | 1.14 | 2.96 |  | 5.53 | [12 empty] | Ленты бумажные перфорированные армирующие для повышения трещиностойкости стыков, ширина 52 мм
| 01.7.06.04-0007 | Ленты бумажные для создания искусственных трещин между каркасными конструкциями и примыкающими поверхностями, с липким слоем с одной стороны и антиадгезионным покрытием с другой, цвет белый, ширина 65 мм |  |  |  | 100 м | 0.82 |  | 0.01845 | 1955.23 | 1.41 | 2756.87 |  | 50.86 | [12 empty] | Ленты бумажные для создания искусственных трещин между каркасными конструкциями и примыкающими поверхностями, с липким слоем с одной стороны и антиадгезионным покрытием с другой, цвет белый, ширина 65 мм
| 01.7.15.07-0152 | Дюбели пластмассовые с шурупами, диаметр 6 мм, длина 35 мм, диаметр шурупа 3,5 мм, длина шурупа 50 мм |  |  |  | 100 шт | 1.53 |  | 0.034425 | 52.34 | 0.88 | 46.06 |  | 1.59 | [12 empty] | Дюбели пластмассовые с шурупами, диаметр 6 мм, длина 35 мм, диаметр шурупа 3,5 мм, длина шурупа 50 мм
| 01.7.15.14-0044 | Шурупы самонарезающие стальные оксидированные с потайной головкой и крестообразным шлицем, остроконечные, диаметр 3,5 мм, длина 25 мм |  |  |  | 100 шт | 18.55 |  | 0.41737 | 23.02 | 0.88 | 20.26 |  | 8.46 | [12 empty] | Шурупы самонарезающие стальные оксидированные с потайной головкой и крестообразным шлицем, остроконечные, диаметр 3,5 мм, длина 25 мм
| 07.2.06.03-0116 | Профиль направляющий из оцинкованной стали, для монтажа гипсовых перегородок и подвесных потолков, размеры 75х40 мм, толщина стали 0,6 мм |  |  |  | м | 121 |  | 2.7225 | 85.93 | 0.71 | 61.01 |  | 166.1 | [12 empty] | Профиль направляющий из оцинкованной стали, для монтажа гипсовых перегородок и подвесных потолков, размеры 75х40 мм, толщина стали 0,6 мм
| 07.2.06.03-0199 | Профиль стальной оцинкованный стоечный, размеры 75х50 мм, толщина 0,6 мм |  |  |  | м | 225 |  | 5.0625 | 103.37 |  | 81.93 |  | 414.77 | [12 empty] | Профиль стальной оцинкованный стоечный, размеры 75х50 мм, толщина 0,6 мм
| 07.2.06.03-0229 | Профиль стальной оцинкованный угловой, размеры 31х31 мм, толщина 0,4 мм |  |  |  | м | 46 |  | 1.035 | 28.48 | 0.71 | 20.22 |  | 20.93 | [12 empty] | Профиль стальной оцинкованный угловой, размеры 31х31 мм, толщина 0,4 мм
| 14.1.06.01-0001 | Смеси сухие для наружных работ мелкозернистые, гипсовые, клеевые, для приклеивания ГКЛ и минераловатных плит, ручного нанесения, прочность на сжатие 2,0 МПа, прочность сцепления с основанием 0,3 МПа, прочность на изгиб 1,0 МПа |  |  |  | кг | 60 |  | 1.35 | 10.29 | 1.17 | 12.04 |  | 16.25 | [12 empty] | Смеси сухие для наружных работ мелкозернистые, гипсовые, клеевые, для приклеивания ГКЛ и минераловатных плит, ручного нанесения, прочность на сжатие 2,0 МПа, прочность сцепления с основанием 0,3 МПа, прочность на изгиб 1,0 МПа
| 14.4.01.02-0012 | Грунтовка укрепляющая, глубокого проникновения, быстросохнущая, паропроницаемая |  |  |  | кг | 10 |  | 0.225 | 68.29 | 1.59 | 108.58 |  | 24.43 | [12 empty] | Грунтовка укрепляющая, глубокого проникновения, быстросохнущая, паропроницаемая
| 14.5.11.03-0001 | Смеси сухие шпатлевочные на основе высокопрочного гипса с полимерными добавками, крупность заполнителя не более 0,15 мм, прочность на изгиб 2,7 МПа |  |  |  | кг | 4 |  | 0.09 | 66.77 | 1.17 | 78.12 |  | 7.03 | [12 empty] | Смеси сухие шпатлевочные на основе высокопрочного гипса с полимерными добавками, крупность заполнителя не более 0,15 мм, прочность на изгиб 2,7 МПа
| 14.5.11.03-0004 | Смеси сухие шпатлевочные универсальные на основе гипса с полимерными добавками, крупность заполнителя не более 0,2 мм, прочность на изгиб не менее 1,0 МПа |  |  |  | кг | 37 |  | 0.8325 | 17.34 | 1.17 | 20.29 |  | 16.89 | [12 empty] | Смеси сухие шпатлевочные универсальные на основе гипса с полимерными добавками, крупность заполнителя не более 0,2 мм, прочность на изгиб не менее 1,0 МПа
|  | Итого прямые затраты |  |  |  | 12: 1349.74 | [14 empty] | Итого прямые затраты
11.1 | ФСБЦ-01.6.01.02-0005 | Листы гипсокартонные ГКЛ, толщина 9,5 мм |  |  |  | м2 | 107 |  | 2.4075 | 80.38 | 1.36 | 109.32 |  | 263.19 | [12 empty] | Листы гипсокартонные ГКЛ, толщина 9,5 мм
11.2 | ФСБЦ-14.5.01.01-0021 | Герметик противопожарный акриловый для заделки швов примыкания стен, перекрытий, отверстий при прокладке негорючих трубопроводов, подверженных деформациям до 10 % в процессе эксплуатации, объем 310 мл |  |  |  | шт | 7 |  | 0.1575 | 1332.99 | 1.08 | 1439.63 |  | 226.74 | [12 empty] | Герметик противопожарный акриловый для заделки швов примыкания стен, перекрытий, отверстий при прокладке негорючих трубопроводов, подверженных деформациям до 10 % в процессе эксплуатации, объем 310 мл
|  | ФОТ |  |  |  | 12: 583.21 | [15 empty] | ФОТ
| Пр/812-010.0-1, Приказ № 812/пр от 21.12.2020 п.25 | НР Деревянные конструкции |  |  |  | 4: %; 5: 108; 6: 0.9; 7: 97.2; 12: 566.88 | [15 empty] | НР Деревянные конструкции
| Пр/774-010.0, Приказ № 774/пр от 11.12.2020 п.16 | СП Деревянные конструкции |  |  |  | 4: %; 5: 55; 6: 0.85; 7: 46.75; 12: 272.65 | [15 empty] | СП Деревянные конструкции
|  | Всего по позиции |  |  |  | 10: 119075.56; 12: 2679.2 | [16 empty] | Всего по позиции
12 | ГЭСН15-06-007-01 | Оклейка стен стеклообоями с окраской поливинилацетатными красками за один раз: с подготовкой |  |  |  | 4: 100 м2; 7: 1.9689 | [10 empty] | Оклейка стен стеклообоями с окраской поливинилацетатными красками за один раз: с подготовкой
|  | Объем=(((2,55+3,95)*2+(2,85+3,94)*2+(2,46+3,94)*2+(5,5+3,03)*2+(3,08+1,1)*2+(2,27+2,72)*2)*3-0,8*10*2,1-1,5*1,5*3-1,5*1,3*2) / 100 | [23 empty] | Объем=(((2,55+3,95)*2+(2,85+3,94)*2+(2,46+3,94)*2+(5,5+3,03)*2+(3,08+1,1)*2+(2,27+2,72)*2)*3-0,8*10*2,1-1,5*1,5*3-1,5*1,3*2) / 100
| 1 | ОТ(ЗТ) |  |  |  | 4: чел.-ч; 7: 210.4557; 12: 80821.31 | [12 empty] | ОТ(ЗТ)
| 1-100-40 | Средний разряд работы 4,0 (ср 4) |  |  |  | чел.-ч | 106.89 |  | 210.4557 | 0 |  | 384.03 |  | 80821.31 | [12 empty] | Средний разряд работы 4,0 (ср 4)
| 2 | ЭМ |  |  |  | 12: 175.87 | [13 empty] | ЭМ
|  | ОТм(ЗТм) |  |  |  | 4: чел.-ч; 7: 0.43316; 12: 164.65 | [12 empty] | ОТм(ЗТм)
| 91.06.06-048 | Подъемники одномачтовые, грузоподъемность до 500 кг, высота подъема 45 м |  |  |  | маш.час | 0.02 |  | 0.039378 | 37.32 | 1.32 | 49.26 |  | 1.94 | [12 empty] | Подъемники одномачтовые, грузоподъемность до 500 кг, высота подъема 45 м
| 4-100-030 | ОТм(Зтм) Средний разряд машинистов 3 |  |  |  | 4: чел.-ч; 5: 0.02; 7: 0.039378; 10: 341.04; 12: 13.43 | [12 empty] | ОТм(Зтм) Средний разряд машинистов 3
| 91.14.02-001 | Автомобили бортовые, грузоподъемность до 5 т |  |  |  | маш.час | 0.2 |  | 0.39378 | 415.92 |  | 441.7 |  | 173.93 | [12 empty] | Автомобили бортовые, грузоподъемность до 5 т
| 4-100-040 | ОТм(Зтм) Средний разряд машинистов 4 |  |  |  | 4: чел.-ч; 5: 0.2; 7: 0.39378; 10: 384.03; 12: 151.22 | [12 empty] | ОТм(Зтм) Средний разряд машинистов 4
| 4 | М |  |  |  | 12: 1446.71 | [13 empty] | М
| 01.7.03.01-0001 | Вода |  |  |  | м3 | 0.0264 |  | 0.051979 | 35.71 | 0.57 | 20.35 |  | 1.06 | [12 empty] | Вода
| 01.7.03.04-0001 | Электроэнергия |  |  |  | кВт-ч | 0.124 |  | 0.24414 | 4.94 |  | 2.86 |  | 0.7 | [12 empty] | Электроэнергия
| 01.7.17.11-0002 | Бумага шлифовальная |  |  |  | м2 | 0.4 |  | 0.78756 | 206.62 | 1.14 | 235.55 |  | 185.51 | [12 empty] | Бумага шлифовальная
| 01.7.20.08-0051 | Ветошь хлопчатобумажная цветная |  |  |  | кг | 0.01 |  | 0.019689 | 56.81 | 1.88 | 106.8 |  | 2.1 | [12 empty] | Ветошь хлопчатобумажная цветная
| 14.3.01.03-0001 | Состав грунтовочный глубокого проникновения |  |  |  | кг | 10 |  | 19.689 | 65.84 | 0.97 | 63.86 |  | 1257.34 | [12 empty] | Состав грунтовочный глубокого проникновения
|  | Итого прямые затраты |  |  |  | 12: 82608.54 | [14 empty] | Итого прямые затраты
12.1 | ФСБЦ-01.6.02.02-0001 | Стеклообои под покраску, фактура «рогожка», плотность 90-95 г/м2 |  |  |  | 10 м2 | 10.5 |  | 20.6734 | 373.43 | 1.19 | 444.38 |  | 9186.87 | [12 empty] | Стеклообои под покраску, фактура «рогожка», плотность 90-95 г/м2
12.2 | ФСБЦ-14.1.03.02-0201 | Клей для стеклообоев |  |  |  | кг | 27.5 |  | 54.1448 | 46.17 | 1.37 | 63.25 |  | 3424.66 | [12 empty] | Клей для стеклообоев
12.3 | ФСБЦ-14.3.02.01-0383 | Краска водно-дисперсионная акрилатная ВД-АК-224 |  |  |  | т | 0.0187 |  | 0.036818 | 60322.26 | 1.6 | 96515.62 |  | 3553.55 | [12 empty] | Краска водно-дисперсионная акрилатная ВД-АК-224
12.4 | ФСБЦ-04.3.02.09-0770 | Смеси сухие ремонтные поверхностно-восстановительные, класс В20 (М250) |  |  |  | кг | 120 |  | 236.268 | 11.76 | 1.03 | 12.11 |  | 2861.21 | [12 empty] | Смеси сухие ремонтные поверхностно-восстановительные, класс В20 (М250)
|  | ФОТ |  |  |  | 12: 80985.96 | [15 empty] | ФОТ
| Пр/812-015.0-1, Приказ № 812/пр от 21.12.2020 п.25 | НР Отделочные работы |  |  |  | 4: %; 5: 100; 6: 0.9; 7: 90; 12: 72887.36 | [15 empty] | НР Отделочные работы
| Пр/774-015.0, Приказ № 774/пр от 11.12.2020 п.16 | СП Отделочные работы |  |  |  | 4: %; 5: 49; 6: 0.85; 7: 41.65; 12: 33730.65 | [15 empty] | СП Отделочные работы
|  | Всего по позиции |  |  |  | 10: 105771.16; 12: 208252.84 | [16 empty] | Всего по позиции
13 | ГЭСНр65-02-004-01 | Смена отдельных участков трубопроводов с заготовкой труб в построечных условиях диаметром: до 20 мм |  |  |  | 4: 100 м; 7: 0.21 | [10 empty] | Смена отдельных участков трубопроводов с заготовкой труб в построечных условиях диаметром: до 20 мм
|  | Объем=(7*3) / 100 | [23 empty] | Объем=(7*3) / 100
| 1 | ОТ(ЗТ) |  |  |  | 4: чел.-ч; 7: 17.052; 12: 5815.41 | [12 empty] | ОТ(ЗТ)
| 1-100-30 | Средний разряд работы 3,0 (ср 3) |  |  |  | чел.-ч | 81.2 |  | 17.052 | 0 |  | 341.04 |  | 5815.41 | [12 empty] | Средний разряд работы 3,0 (ср 3)
| 2 | ЭМ |  |  |  | 12: 30.15 | [13 empty] | ЭМ
|  | ОТм(ЗТм) |  |  |  | 4: чел.-ч; 7: 0.042; 12: 15.22 | [12 empty] | ОТм(ЗТм)
| 91.06.06-048 | Подъемники одномачтовые, грузоподъемность до 500 кг, высота подъема 45 м |  |  |  | маш.час | 0.1 |  | 0.021 | 37.32 | 1.32 | 49.26 |  | 1.03 | [12 empty] | Подъемники одномачтовые, грузоподъемность до 500 кг, высота подъема 45 м
| 4-100-030 | ОТм(Зтм) Средний разряд машинистов 3 |  |  |  | 4: чел.-ч; 5: 0.1; 7: 0.021; 10: 341.04; 12: 7.16 | [12 empty] | ОТм(Зтм) Средний разряд машинистов 3
| 91.14.02-001 | Автомобили бортовые, грузоподъемность до 5 т |  |  |  | маш.час | 0.1 |  | 0.021 | 415.92 |  | 441.7 |  | 9.28 | [12 empty] | Автомобили бортовые, грузоподъемность до 5 т
| 4-100-040 | ОТм(Зтм) Средний разряд машинистов 4 |  |  |  | 4: чел.-ч; 5: 0.1; 7: 0.021; 10: 384.03; 12: 8.06 | [12 empty] | ОТм(Зтм) Средний разряд машинистов 4
| 91.17.04-042 | Аппараты для газовой сварки и резки |  |  |  | маш.час | 4.1 |  | 0.861 | 4.35 | 1.34 | 5.83 |  | 5.02 | [12 empty] | Аппараты для газовой сварки и резки
| 91.17.04-233 | Аппараты сварочные для ручной дуговой сварки, сварочный ток до 350 А |  |  |  | маш.час | 4.58 |  | 0.9618 | 24.46 | 0.63 | 15.41 |  | 14.82 | [12 empty] | Аппараты сварочные для ручной дуговой сварки, сварочный ток до 350 А
| 4 | М |  |  |  | 12: 133.35 | [13 empty] | М
| 01.3.02.03-0001 | Ацетилен газообразный технический |  |  |  | м3 | 0.3 |  | 0.063 | 340.41 | 1.87 | 636.57 |  | 40.1 | [12 empty] | Ацетилен газообразный технический
| 01.3.02.08-0001 | Кислород газообразный технический |  |  |  | м3 | 0.66 |  | 0.1386 | 114.64 |  | 74.23 |  | 10.29 | [12 empty] | Кислород газообразный технический
| 01.7.07.29-0101 | Очес льняной |  |  |  | кг | 0.05 |  | 0.0105 | 128.4 | 1.14 | 146.38 |  | 1.54 | [12 empty] | Очес льняной
| 01.7.11.04-0072 | Проволока сварочная без покрытия СВ-08Г2С, диаметр 4 мм |  |  |  | т | 0.0004 |  | 8.4e-05 | 97282.88 | 1.23 | 119657.94 |  | 10.05 | [12 empty] | Проволока сварочная без покрытия СВ-08Г2С, диаметр 4 мм
| 01.7.11.07-0227 | Электроды сварочные для сварки низколегированных и углеродистых сталей УОНИ 13/45, Э42А, диаметр 4-5 мм |  |  |  | кг | 1.9 |  | 0.399 | 155.63 | 1.1 | 171.19 |  | 68.3 | [12 empty] | Электроды сварочные для сварки низколегированных и углеродистых сталей УОНИ 13/45, Э42А, диаметр 4-5 мм
| 14.4.02.04-0142 | Краска масляная МА-0115, мумия, сурик железный |  |  |  | кг | 0.11 |  | 0.0231 | 79.88 | 1.23 | 98.25 |  | 2.27 | [12 empty] | Краска масляная МА-0115, мумия, сурик железный
| 14.5.05.01-0012 | Олифа комбинированная для разведения масляных густотертых красок и для внешних работ по деревянным поверхностям |  |  |  | т | 5e-05 |  | 1.05e-05 | 60697.21 | 1.26 | 76478.48 |  | 0.8 | [12 empty] | Олифа комбинированная для разведения масляных густотертых красок и для внешних работ по деревянным поверхностям
|  | Итого прямые затраты |  |  |  | 12: 5994.13 | [14 empty] | Итого прямые затраты
13.1 | ФСБЦ-18.1.09.08-0192 | Кран шаровой латунный полнопроходной, с внутренним резьбовым присоединением, номинальное давление 4,0 МПа, номинальный диаметр 20 мм |  |  |  | шт | 66.6667 |  | 14 | 709.03 | 1.13 | 801.2 |  | 11216.8 | [12 empty] | Кран шаровой латунный полнопроходной, с внутренним резьбовым присоединением, номинальное давление 4,0 МПа, номинальный диаметр 20 мм
13.2 | ФСБЦ-23.3.06.05-0002 | Трубы стальные сварные неоцинкованные водогазопроводные с резьбой, обыкновенные, номинальный диаметр 20 мм, толщина стенки 2,8 мм |  |  |  | м | 107 |  | 22.47 | 110.69 | 0.82 | 90.77 |  | 2039.6 | [12 empty] | Трубы стальные сварные неоцинкованные водогазопроводные с резьбой, обыкновенные, номинальный диаметр 20 мм, толщина стенки 2,8 мм
|  | ФОТ |  |  |  | 12: 5830.63 | [15 empty] | ФОТ
| Пр/812-099.2-1 | НР Внутренние санитарно-технические работы: смена труб, санприборов, запорной арматуры и другое (ремонтно-строительные) |  |  |  | 4: %; 5: 103; 7: 103; 12: 6005.55 | [15 empty] | НР Внутренние санитарно-технические работы: смена труб, санприборов, запорной арматуры и другое (ремонтно-строительные)
| Пр/774-099.2 | СП Внутренние санитарно-технические работы: смена труб, санприборов, запорной арматуры и другое (ремонтно-строительные) |  |  |  | 4: %; 5: 52; 7: 52; 12: 3031.93 | [15 empty] | СП Внутренние санитарно-технические работы: смена труб, санприборов, запорной арматуры и другое (ремонтно-строительные)
|  | Всего по позиции |  |  |  | 10: 134704.81; 12: 28288.01 | [16 empty] | Всего по позиции
14 | ГЭСНр65-02-008-01 | Демонтаж: радиаторов весом до 80 кг |  |  |  | 4: 100 шт; 7: 0.07 | [10 empty] | Демонтаж: радиаторов весом до 80 кг
|  | Объем=7 / 100 | [23 empty] | Объем=7 / 100
| 1 | ОТ(ЗТ) |  |  |  | 4: чел.-ч; 7: 7.7; 12: 2427.43 | [12 empty] | ОТ(ЗТ)
| 1-100-21 | Средний разряд работы 2,1 (ср 2,1) |  |  |  | чел.-ч | 110 |  | 7.7 | 0 |  | 315.25 |  | 2427.43 | [12 empty] | Средний разряд работы 2,1 (ср 2,1)
| 2 | ЭМ |  |  |  | 12: 7.72 | [13 empty] | ЭМ
|  | ОТм(ЗТм) |  |  |  | 4: чел.-ч; 7: 0.1568; 12: 53.48 | [12 empty] | ОТм(ЗТм)
| 91.06.06-048 | Подъемники одномачтовые, грузоподъемность до 500 кг, высота подъема 45 м |  |  |  | маш.час | 2.24 |  | 0.1568 | 37.32 | 1.32 | 49.26 |  | 7.72 | [12 empty] | Подъемники одномачтовые, грузоподъемность до 500 кг, высота подъема 45 м
| 4-100-030 | ОТм(Зтм) Средний разряд машинистов 3 |  |  |  | 4: чел.-ч; 5: 2.24; 7: 0.1568; 10: 341.04; 12: 53.48 | [12 empty] | ОТм(Зтм) Средний разряд машинистов 3
|  | Итого прямые затраты |  |  |  | 12: 2488.63 | [14 empty] | Итого прямые затраты
|  | ФОТ |  |  |  | 12: 2480.91 | [15 empty] | ФОТ
| Пр/812-099.1-1 | НР Внутренние санитарно-технические работы: демонтаж и разборка (ремонтно-строительные) |  |  |  | 4: %; 5: 87; 7: 87; 12: 2158.39 | [15 empty] | НР Внутренние санитарно-технические работы: демонтаж и разборка (ремонтно-строительные)
| Пр/774-099.1 | СП Внутренние санитарно-технические работы: демонтаж и разборка (ремонтно-строительные) |  |  |  | 4: %; 5: 44; 7: 44; 12: 1091.6 | [15 empty] | СП Внутренние санитарно-технические работы: демонтаж и разборка (ремонтно-строительные)
|  | Всего по позиции |  |  |  | 10: 81980.29; 12: 5738.62 | [16 empty] | Всего по позиции
15 | ГЭСН18-03-006-02 | Установка радиаторов алюминиевых и биметаллических с креплением к стене с числом секций: свыше 4 до 10 |  |  |  | 4: 100 шт; 7: 0.07 | [10 empty] | Установка радиаторов алюминиевых и биметаллических с креплением к стене с числом секций: свыше 4 до 10
|  | Объем=7 / 100 | [23 empty] | Объем=7 / 100
| 1 | ОТ(ЗТ) |  |  |  | 4: чел.-ч; 7: 4.1986; 12: 1468 | [12 empty] | ОТ(ЗТ)
| 1-100-32 | Средний разряд работы 3,2 (ср 3,2) |  |  |  | чел.-ч | 59.98 |  | 4.1986 | 0 |  | 349.64 |  | 1468 | [12 empty] | Средний разряд работы 3,2 (ср 3,2)
| 2 | ЭМ |  |  |  | 12: 42.37 | [13 empty] | ЭМ
|  | ОТм(ЗТм) |  |  |  | 4: чел.-ч; 7: 0.0546; 12: 23.39 | [12 empty] | ОТм(ЗТм)
| 91.05.05-015 | Краны на автомобильном ходу, грузоподъемность 16 т |  |  |  | маш.час | 0.32 |  | 0.0224 | 1167.7 |  | 1477.05 |  | 33.09 | [12 empty] | Краны на автомобильном ходу, грузоподъемность 16 т
| 4-100-060 | ОТм(Зтм) Средний разряд машинистов 6 |  |  |  | 4: чел.-ч; 5: 0.32; 7: 0.0224; 10: 515.86; 12: 11.56 | [12 empty] | ОТм(Зтм) Средний разряд машинистов 6
| 91.06.06-048 | Подъемники одномачтовые, грузоподъемность до 500 кг, высота подъема 45 м |  |  |  | маш.час | 0.18 |  | 0.0126 | 37.32 | 1.32 | 49.26 |  | 0.62 | [12 empty] | Подъемники одномачтовые, грузоподъемность до 500 кг, высота подъема 45 м
| 4-100-030 | ОТм(Зтм) Средний разряд машинистов 3 |  |  |  | 4: чел.-ч; 5: 0.18; 7: 0.0126; 10: 341.04; 12: 4.3 | [12 empty] | ОТм(Зтм) Средний разряд машинистов 3
| 91.14.02-001 | Автомобили бортовые, грузоподъемность до 5 т |  |  |  | маш.час | 0.28 |  | 0.0196 | 415.92 |  | 441.7 |  | 8.66 | [12 empty] | Автомобили бортовые, грузоподъемность до 5 т
| 4-100-040 | ОТм(Зтм) Средний разряд машинистов 4 |  |  |  | 4: чел.-ч; 5: 0.28; 7: 0.0196; 10: 384.03; 12: 7.53 | [12 empty] | ОТм(Зтм) Средний разряд машинистов 4
| 4 | М |  |  |  | 12: 1.85 | [13 empty] | М
| 01.7.03.04-0001 | Электроэнергия |  |  |  | кВт-ч | 4.048 |  | 0.28336 | 4.94 |  | 2.86 |  | 0.81 | [12 empty] | Электроэнергия
| 01.7.17.09-1013 | Бур с наконечником из твердого сплава, с хвостовиком SDS-plus для ударного сверления отверстий в твердых материалах, общая длина 160 мм, диаметр 10 мм |  |  |  | шт | 0.1847 |  | 0.012929 | 64.94 | 1.24 | 80.53 |  | 1.04 | [12 empty] | Бур с наконечником из твердого сплава, с хвостовиком SDS-plus для ударного сверления отверстий в твердых материалах, общая длина 160 мм, диаметр 10 мм
|  | Итого прямые затраты |  |  |  | 12: 1535.61 | [14 empty] | Итого прямые затраты
15.1 | ФСБЦ-18.5.10.08-0016 | Комплект монтажный для подключения алюминиевых и биметаллических радиаторов диаметром 1", диаметр подключаемой резьбы 3/4" |  |  |  | компл | 100 |  | 7 | 205.02 | 1.53 | 313.68 |  | 2195.76 | [12 empty] | Комплект монтажный для подключения алюминиевых и биметаллических радиаторов диаметром 1", диаметр подключаемой резьбы 3/4"
15.2 | ФСБЦ-18.5.10.05-0170 | Радиатор биметаллический секционный с боковым подключением, количество секций 6, межосевое расстояние 500 мм, рабочее давление до 3 МПа, максимальная температура теплоносителя до 135 °C, тепловая мощность до 1,182 кВт |  |  |  | шт | 100 |  | 7 | 4707.71 | 1.13 | 5319.71 |  | 37237.97 | [12 empty] | Радиатор биметаллический секционный с боковым подключением, количество секций 6, межосевое расстояние 500 мм, рабочее давление до 3 МПа, максимальная температура теплоносителя до 135 °C, тепловая мощность до 1,182 кВт
|  | ФОТ |  |  |  | 12: 1491.39 | [15 empty] | ФОТ
| Пр/812-016.0-1, Приказ № 812/пр от 21.12.2020 п.25 | НР Сантехнические работы - внутренние (трубопроводы, водопровод, канализация, отопление, газоснабжение, вентиляция и кондиционирование воздуха) |  |  |  | 4: %; 5: 121; 6: 0.9; 7: 108.9; 12: 1624.12 | [15 empty] | НР Сантехнические работы - внутренние (трубопроводы, водопровод, канализация, отопление, газоснабжение, вентиляция и кондиционирование воздуха)
| Пр/774-016.0, Приказ № 774/пр от 11.12.2020 п.16 | СП Сантехнические работы - внутренние (трубопроводы, водопровод, канализация, отопление, газоснабжение, вентиляция и кондиционирование воздуха) |  |  |  | 4: %; 5: 72; 6: 0.85; 7: 61.2; 12: 912.73 | [15 empty] | СП Сантехнические работы - внутренние (трубопроводы, водопровод, канализация, отопление, газоснабжение, вентиляция и кондиционирование воздуха)
|  | Всего по позиции |  |  |  | 10: 621517; 12: 43506.19 | [16 empty] | Всего по позиции
16 | ГЭСН13-03-002-04 | Огрунтовка металлических поверхностей за один раз: грунтовкой ГФ-021 |  |  |  | 4: 100 м2; 7: 0.1 | [10 empty] | Огрунтовка металлических поверхностей за один раз: грунтовкой ГФ-021
| 1 | ОТ(ЗТ) |  |  |  | 4: чел.-ч; 7: 0.531; 12: 225.22 | [12 empty] | ОТ(ЗТ)
| 1-100-47 | Средний разряд работы 4,7 (ср 4,7) |  |  |  | чел.-ч | 5.31 |  | 0.531 | 0 |  | 424.15 |  | 225.22 | [12 empty] | Средний разряд работы 4,7 (ср 4,7)
| 2 | ЭМ |  |  |  | 12: 2.88 | [13 empty] | ЭМ
|  | ОТм(ЗТм) |  |  |  | 4: чел.-ч; 7: 0.002; 12: 0.82 | [12 empty] | ОТм(ЗТм)
| 91.06.03-060 | Лебедки электрические тяговым усилием до 5,79 кН (0,59 т) |  |  |  | маш.час | 0.01 |  | 0.001 | 6.62 | 1.29 | 8.54 |  | 0.01 | [12 empty] | Лебедки электрические тяговым усилием до 5,79 кН (0,59 т)
| 91.06.05-011 | Погрузчики одноковшовые универсальные фронтальные пневмоколесные, номинальная вместимость основного ковша 2,6 м3, грузоподъемность 5 т |  |  |  | маш.час | 0.01 |  | 0.001 | 1408.28 |  | 1703.76 |  | 1.7 | [12 empty] | Погрузчики одноковшовые универсальные фронтальные пневмоколесные, номинальная вместимость основного ковша 2,6 м3, грузоподъемность 5 т
| 4-100-050 | ОТм(Зтм) Средний разряд машинистов 5 |  |  |  | 4: чел.-ч; 5: 0.01; 7: 0.001; 10: 441.35; 12: 0.44 | [12 empty] | ОТм(Зтм) Средний разряд машинистов 5
| 91.14.02-001 | Автомобили бортовые, грузоподъемность до 5 т |  |  |  | маш.час | 0.01 |  | 0.001 | 415.92 |  | 441.7 |  | 0.44 | [12 empty] | Автомобили бортовые, грузоподъемность до 5 т
| 4-100-040 | ОТм(Зтм) Средний разряд машинистов 4 |  |  |  | 4: чел.-ч; 5: 0.01; 7: 0.001; 10: 384.03; 12: 0.38 | [12 empty] | ОТм(Зтм) Средний разряд машинистов 4
| 91.21.01-012 | Агрегаты окрасочные высокого давления для окраски поверхностей конструкций, мощность 1 кВт |  |  |  | маш.час | 1.12 |  | 0.112 | 5.67 |  | 6.53 |  | 0.73 | [12 empty] | Агрегаты окрасочные высокого давления для окраски поверхностей конструкций, мощность 1 кВт
| 4 | М |  |  |  | 12: 85.9 | [13 empty] | М
| 14.4.01.01-0003 | Грунтовка ГФ-021 |  |  |  | т | 0.009 |  | 0.0009 | 51280.15 | 1.59 | 81535.44 |  | 73.38 | [12 empty] | Грунтовка ГФ-021
| 14.5.09.02-0002 | Ксилол нефтяной, марка А |  |  |  | т | 0.0015 |  | 0.00015 | 75885.63 | 1.1 | 83474.19 |  | 12.52 | [12 empty] | Ксилол нефтяной, марка А
|  | Итого прямые затраты |  |  |  | 12: 314.82 | [14 empty] | Итого прямые затраты
|  | ФОТ |  |  |  | 12: 226.04 | [15 empty] | ФОТ
| Пр/812-013.0-1, Приказ № 812/пр от 21.12.2020 п.25 | НР Защита строительных конструкций и оборудования от коррозии |  |  |  | 4: %; 5: 94; 6: 0.9; 7: 84.6; 12: 191.23 | [15 empty] | НР Защита строительных конструкций и оборудования от коррозии
| Пр/774-013.0, Приказ № 774/пр от 11.12.2020 п.16 | СП Защита строительных конструкций и оборудования от коррозии |  |  |  | 4: %; 5: 51; 6: 0.85; 7: 43.35; 12: 97.99 | [15 empty] | СП Защита строительных конструкций и оборудования от коррозии
|  | Всего по позиции |  |  |  | 10: 6040.4; 12: 604.04 | [16 empty] | Всего по позиции
17 | ГЭСН13-03-004-26 | Окраска металлических огрунтованных поверхностей: эмалью ПФ-115 |  |  |  | 4: 100 м2; 7: 0.1 | [10 empty] | Окраска металлических огрунтованных поверхностей: эмалью ПФ-115
| 1 | ОТ(ЗТ) |  |  |  | 4: чел.-ч; 7: 0.213; 12: 77.22 | [12 empty] | ОТ(ЗТ)
| 1-100-35 | Средний разряд работы 3,5 (ср 3,5) |  |  |  | чел.-ч | 2.13 |  | 0.213 | 0 |  | 362.54 |  | 77.22 | [12 empty] | Средний разряд работы 3,5 (ср 3,5)
| 2 | ЭМ |  |  |  | 12: 2.57 | [13 empty] | ЭМ
|  | ОТм(ЗТм) |  |  |  | 4: чел.-ч; 7: 0.002; 12: 0.82 | [12 empty] | ОТм(ЗТм)
| 91.06.03-060 | Лебедки электрические тяговым усилием до 5,79 кН (0,59 т) |  |  |  | маш.час | 0.01 |  | 0.001 | 6.62 | 1.29 | 8.54 |  | 0.01 | [12 empty] | Лебедки электрические тяговым усилием до 5,79 кН (0,59 т)
| 91.06.05-011 | Погрузчики одноковшовые универсальные фронтальные пневмоколесные, номинальная вместимость основного ковша 2,6 м3, грузоподъемность 5 т |  |  |  | маш.час | 0.01 |  | 0.001 | 1408.28 |  | 1703.76 |  | 1.7 | [12 empty] | Погрузчики одноковшовые универсальные фронтальные пневмоколесные, номинальная вместимость основного ковша 2,6 м3, грузоподъемность 5 т
| 4-100-050 | ОТм(Зтм) Средний разряд машинистов 5 |  |  |  | 4: чел.-ч; 5: 0.01; 7: 0.001; 10: 441.35; 12: 0.44 | [12 empty] | ОТм(Зтм) Средний разряд машинистов 5
| 91.14.02-001 | Автомобили бортовые, грузоподъемность до 5 т |  |  |  | маш.час | 0.01 |  | 0.001 | 415.92 |  | 441.7 |  | 0.44 | [12 empty] | Автомобили бортовые, грузоподъемность до 5 т
| 4-100-040 | ОТм(Зтм) Средний разряд машинистов 4 |  |  |  | 4: чел.-ч; 5: 0.01; 7: 0.001; 10: 384.03; 12: 0.38 | [12 empty] | ОТм(Зтм) Средний разряд машинистов 4
| 91.21.01-012 | Агрегаты окрасочные высокого давления для окраски поверхностей конструкций, мощность 1 кВт |  |  |  | маш.час | 0.65 |  | 0.065 | 5.67 |  | 6.53 |  | 0.42 | [12 empty] | Агрегаты окрасочные высокого давления для окраски поверхностей конструкций, мощность 1 кВт
| 4 | М |  |  |  | 12: 88.77 | [13 empty] | М
| 14.4.04.08-0001 | Эмаль ПФ-115, цветная, белый |  |  |  | т | 0.009 |  | 0.0009 | 60045.35 | 1.47 | 88266.66 |  | 79.44 | [12 empty] | Эмаль ПФ-115, цветная, белый
| 14.5.09.11-0102 | Уайт-спирит |  |  |  | кг | 1.4 |  | 0.14 | 60.6 | 1.1 | 66.66 |  | 9.33 | [12 empty] | Уайт-спирит
|  | Итого прямые затраты |  |  |  | 12: 169.38 | [14 empty] | Итого прямые затраты
|  | ФОТ |  |  |  | 12: 78.04 | [15 empty] | ФОТ
| Пр/812-013.0-1, Приказ № 812/пр от 21.12.2020 п.25 | НР Защита строительных конструкций и оборудования от коррозии |  |  |  | 4: %; 5: 94; 6: 0.9; 7: 84.6; 12: 66.02 | [15 empty] | НР Защита строительных конструкций и оборудования от коррозии
| Пр/774-013.0, Приказ № 774/пр от 11.12.2020 п.16 | СП Защита строительных конструкций и оборудования от коррозии |  |  |  | 4: %; 5: 51; 6: 0.85; 7: 43.35; 12: 33.83 | [15 empty] | СП Защита строительных конструкций и оборудования от коррозии
|  | Всего по позиции |  |  |  | 10: 2692.3; 12: 269.23 | [16 empty] | Всего по позиции
18 | ГЭСН10-01-060-02 | Установка отбойников по стенам в кабинетах |  |  |  | 4: 100 м; 7: 0.3171 | [10 empty] | Установка отбойников по стенам в кабинетах
|  | Объем=(3,95*5+2,46+5,5*2-1,5) / 100 | [23 empty] | Объем=(3,95*5+2,46+5,5*2-1,5) / 100
| 1 | ОТ(ЗТ) |  |  |  | 4: чел.-ч; 7: 12.684; 12: 4289.48 | [12 empty] | ОТ(ЗТ)
| 1-100-29 | Средний разряд работы 2,9 (ср 2,9) |  |  |  | чел.-ч | 40 |  | 12.684 | 0 |  | 338.18 |  | 4289.48 | [12 empty] | Средний разряд работы 2,9 (ср 2,9)
| 2 | ЭМ |  |  |  | 12: 4.2 | [13 empty] | ЭМ
|  | ОТм(ЗТм) |  |  |  | 4: чел.-ч; 7: 0.009513; 12: 3.65 | [12 empty] | ОТм(ЗТм)
| 91.14.02-001 | Автомобили бортовые, грузоподъемность до 5 т |  |  |  | маш.час | 0.03 |  | 0.009513 | 415.92 |  | 441.7 |  | 4.2 | [12 empty] | Автомобили бортовые, грузоподъемность до 5 т
| 4-100-040 | ОТм(Зтм) Средний разряд машинистов 4 |  |  |  | 4: чел.-ч; 5: 0.03; 7: 0.009513; 10: 384.03; 12: 3.65 | [12 empty] | ОТм(Зтм) Средний разряд машинистов 4
| 4 | М |  |  |  | 12: 51.81 | [13 empty] | М
| 01.7.15.06-0111 | Гвозди строительные |  |  |  | т | 0.00074 |  | 0.0002347 | 70296.2 | 0.88 | 61860.66 |  | 14.52 | [12 empty] | Гвозди строительные
| 11.1.03.06-0079 | Доска обрезная хвойных пород, естественной влажности, длина 2-6,5 м, ширина 100-250 мм, толщина 44-50 мм, сорт III |  |  |  | м3 | 0.017 |  | 0.0053907 | 5764.42 | 1.2 | 6917.3 |  | 37.29 | [12 empty] | Доска обрезная хвойных пород, естественной влажности, длина 2-6,5 м, ширина 100-250 мм, толщина 44-50 мм, сорт III
|  | Итого прямые затраты |  |  |  | 12: 4349.14 | [14 empty] | Итого прямые затраты
|  | ФОТ |  |  |  | 12: 4293.13 | [15 empty] | ФОТ
| Пр/812-010.0-1, Приказ № 812/пр от 21.12.2020 п.25 | НР Деревянные конструкции |  |  |  | 4: %; 5: 108; 6: 0.9; 7: 97.2; 12: 4172.92 | [15 empty] | НР Деревянные конструкции
| Пр/774-010.0, Приказ № 774/пр от 11.12.2020 п.16 | СП Деревянные конструкции |  |  |  | 4: %; 5: 55; 6: 0.85; 7: 46.75; 12: 2007.04 | [15 empty] | СП Деревянные конструкции
|  | Всего по позиции |  |  |  | 10: 33204.35; 12: 10529.1 | [16 empty] | Всего по позиции
Коридор 15,20 | [34 empty] | Коридор 15,20
19 | ГЭСНр63-02-001-01 | Снятие обоев: простых и улучшенных |  |  |  | 4: 100 м2; 7: 0.33664 | [10 empty] | Снятие обоев: простых и улучшенных
|  | Объем=(((8+1,44)*2+(1+1,33)*2)*1,6-0,8*10*0,5) / 100 | [23 empty] | Объем=(((8+1,44)*2+(1+1,33)*2)*1,6-0,8*10*0,5) / 100
| 1 | ОТ(ЗТ) |  |  |  | 4: чел.-ч; 7: 3.5011; 12: 1093.66 | [12 empty] | ОТ(ЗТ)
| 1-100-20 | Средний разряд работы 2,0 (ср 2) |  |  |  | чел.-ч | 10.4 |  | 3.5011 | 0 |  | 312.38 |  | 1093.66 | [12 empty] | Средний разряд работы 2,0 (ср 2)
| 4 | М |  |  |  | 12: 0 | [13 empty] | М
| 999-9900 | Строительный мусор |  |  |  | т | 0.03 |  | 0.010099 | 0 |  | 0 |  | 0 | [12 empty] | Строительный мусор
|  | Итого прямые затраты |  |  |  | 12: 1093.66 | [14 empty] | Итого прямые затраты
|  | ФОТ |  |  |  | 12: 1093.66 | [15 empty] | ФОТ
| Пр/812-097.0-1 | НР Стекольные, обойные и облицовочные работы (ремонтно-строительные) |  |  |  | 4: %; 5: 90; 7: 90; 12: 984.29 | [15 empty] | НР Стекольные, обойные и облицовочные работы (ремонтно-строительные)
| Пр/774-097.0 | СП Стекольные, обойные и облицовочные работы (ремонтно-строительные) |  |  |  | 4: %; 5: 45; 7: 45; 12: 492.15 | [15 empty] | СП Стекольные, обойные и облицовочные работы (ремонтно-строительные)
|  | Всего по позиции |  |  |  | 10: 7634.57; 12: 2570.1 | [16 empty] | Всего по позиции
20 | ГЭСНр63-03-004-01 | Разборка облицовки стен и перегородок отделка стен и фрамуга над дверью |  |  |  | 4: 100 м2; 7: 0.26593 | [10 empty] | Разборка облицовки стен и перегородок отделка стен и фрамуга над дверью
|  | Объем=(((8+1,44)*2+(1+1,33)*2)*1,6+1,3*1,33-0,8*10*1,6) / 100 | [23 empty] | Объем=(((8+1,44)*2+(1+1,33)*2)*1,6+1,3*1,33-0,8*10*1,6) / 100
| 1 | ОТ(ЗТ) |  |  |  | 4: чел.-ч; 7: 1.9439; 12: 671.32 | [12 empty] | ОТ(ЗТ)
| 1-100-31 | Средний разряд работы 3,1 (ср 3,1) |  |  |  | чел.-ч | 7.31 |  | 1.9439 | 0 |  | 345.34 |  | 671.32 | [12 empty] | Средний разряд работы 3,1 (ср 3,1)
| 2 | ЭМ |  |  |  | 12: 2.62 | [13 empty] | ЭМ
|  | ОТм(ЗТм) |  |  |  | 4: чел.-ч; 7: 0.053186; 12: 18.14 | [12 empty] | ОТм(ЗТм)
| 91.06.06-048 | Подъемники одномачтовые, грузоподъемность до 500 кг, высота подъема 45 м |  |  |  | маш.час | 0.2 |  | 0.053186 | 37.32 | 1.32 | 49.26 |  | 2.62 | [12 empty] | Подъемники одномачтовые, грузоподъемность до 500 кг, высота подъема 45 м
| 4-100-030 | ОТм(Зтм) Средний разряд машинистов 3 |  |  |  | 4: чел.-ч; 5: 0.2; 7: 0.053186; 10: 341.04; 12: 18.14 | [12 empty] | ОТм(Зтм) Средний разряд машинистов 3
|  | Итого прямые затраты |  |  |  | 12: 692.08 | [14 empty] | Итого прямые затраты
|  | ФОТ |  |  |  | 12: 689.46 | [15 empty] | ФОТ
| Пр/812-097.0-1 | НР Стекольные, обойные и облицовочные работы (ремонтно-строительные) |  |  |  | 4: %; 5: 90; 7: 90; 12: 620.51 | [15 empty] | НР Стекольные, обойные и облицовочные работы (ремонтно-строительные)
| Пр/774-097.0 | СП Стекольные, обойные и облицовочные работы (ремонтно-строительные) |  |  |  | 4: %; 5: 45; 7: 45; 12: 310.26 | [15 empty] | СП Стекольные, обойные и облицовочные работы (ремонтно-строительные)
|  | Всего по позиции |  |  |  | 10: 6102.55; 12: 1622.85 | [16 empty] | Всего по позиции
21 | ГЭСН10-05-001-01 | Устройство фрамуги над дверью из гипсокартонных листов (ГКЛ) с одинарным металлическим каркасом и однослойной обшивкой с обеих сторон |  |  |  | 4: 100 м2; 7: 0.01729 | [10 empty] | Устройство фрамуги над дверью из гипсокартонных листов (ГКЛ) с одинарным металлическим каркасом и однослойной обшивкой с обеих сторон
|  | Объем=(1,3*1,33) / 100 | [23 empty] | Объем=(1,3*1,33) / 100
| 1 | ОТ(ЗТ) |  |  |  | 4: чел.-ч; 7: 1.6944; 12: 614.3 | [12 empty] | ОТ(ЗТ)
| 1-100-35 | Средний разряд работы 3,5 (ср 3,5) |  |  |  | чел.-ч | 98 |  | 1.6944 | 0 |  | 362.54 |  | 614.3 | [12 empty] | Средний разряд работы 3,5 (ср 3,5)
| 2 | ЭМ |  |  |  | 12: 14.9 | [13 empty] | ЭМ
|  | ОТм(ЗТм) |  |  |  | 4: чел.-ч; 7: 0.012622; 12: 6.03 | [12 empty] | ОТм(ЗТм)
| 91.05.05-015 | Краны на автомобильном ходу, грузоподъемность 16 т |  |  |  | маш.час | 0.52 |  | 0.0089908 | 1167.7 |  | 1477.05 |  | 13.28 | [12 empty] | Краны на автомобильном ходу, грузоподъемность 16 т
| 4-100-060 | ОТм(Зтм) Средний разряд машинистов 6 |  |  |  | 4: чел.-ч; 5: 0.52; 7: 0.0089908; 10: 515.86; 12: 4.64 | [12 empty] | ОТм(Зтм) Средний разряд машинистов 6
| 91.14.02-001 | Автомобили бортовые, грузоподъемность до 5 т |  |  |  | маш.час | 0.21 |  | 0.0036309 | 415.92 |  | 441.7 |  | 1.6 | [12 empty] | Автомобили бортовые, грузоподъемность до 5 т
| 4-100-040 | ОТм(Зтм) Средний разряд машинистов 4 |  |  |  | 4: чел.-ч; 5: 0.21; 7: 0.0036309; 10: 384.03; 12: 1.39 | [12 empty] | ОТм(Зтм) Средний разряд машинистов 4
| 91.21.12-004 | Ножницы электрические |  |  |  | маш.час | 0.56 |  | 0.0096824 | 2.36 | 0.94 | 2.22 |  | 0.02 | [12 empty] | Ножницы электрические
| 4 | М |  |  |  | 12: 570.37 | [13 empty] | М
| 01.7.03.01-0001 | Вода |  |  |  | м3 | 0.067 |  | 0.0011584 | 35.71 | 0.57 | 20.35 |  | 0.02 | [12 empty] | Вода
| 01.7.03.04-0001 | Электроэнергия |  |  |  | кВт-ч | 2.764 |  | 0.04779 | 4.94 |  | 2.86 |  | 0.14 | [12 empty] | Электроэнергия
| 01.7.06.01-0042 | Ленты эластичные самоклеящиеся для профилей направляющих 50х30000 мм |  |  |  | м | 126 |  | 2.1785 | 4.82 | 1.41 | 6.8 |  | 14.81 | [12 empty] | Ленты эластичные самоклеящиеся для профилей направляющих 50х30000 мм
| 01.7.06.04-0002 | Ленты бумажные перфорированные армирующие для повышения трещиностойкости стыков, ширина 52 мм |  |  |  | м | 152 |  | 2.6281 | 2.6 | 1.14 | 2.96 |  | 7.78 | [12 empty] | Ленты бумажные перфорированные армирующие для повышения трещиностойкости стыков, ширина 52 мм
| 01.7.06.04-0007 | Ленты бумажные для создания искусственных трещин между каркасными конструкциями и примыкающими поверхностями, с липким слоем с одной стороны и антиадгезионным покрытием с другой, цвет белый, ширина 65 мм |  |  |  | 100 м | 1.77 |  | 0.030603 | 1955.23 | 1.41 | 2756.87 |  | 84.37 | [12 empty] | Ленты бумажные для создания искусственных трещин между каркасными конструкциями и примыкающими поверхностями, с липким слоем с одной стороны и антиадгезионным покрытием с другой, цвет белый, ширина 65 мм
| 01.7.15.07-0152 | Дюбели пластмассовые с шурупами, диаметр 6 мм, длина 35 мм, диаметр шурупа 3,5 мм, длина шурупа 50 мм |  |  |  | 100 шт | 1.69 |  | 0.02922 | 52.34 | 0.88 | 46.06 |  | 1.35 | [12 empty] | Дюбели пластмассовые с шурупами, диаметр 6 мм, длина 35 мм, диаметр шурупа 3,5 мм, длина шурупа 50 мм
| 01.7.15.14-0044 | Шурупы самонарезающие стальные оксидированные с потайной головкой и крестообразным шлицем, остроконечные, диаметр 3,5 мм, длина 25 мм |  |  |  | 100 шт | 35.33 |  | 0.61086 | 23.02 | 0.88 | 20.26 |  | 12.38 | [12 empty] | Шурупы самонарезающие стальные оксидированные с потайной головкой и крестообразным шлицем, остроконечные, диаметр 3,5 мм, длина 25 мм
| 07.2.06.03-0112 | Профиль направляющий из оцинкованной стали, для монтажа гипсовых перегородок и подвесных потолков, размеры 50х40 мм, толщина стали 0,6 мм |  |  |  | м | 151 |  | 2.6108 | 71.61 | 0.71 | 50.84 |  | 132.73 | [12 empty] | Профиль направляющий из оцинкованной стали, для монтажа гипсовых перегородок и подвесных потолков, размеры 50х40 мм, толщина стали 0,6 мм
| 07.2.06.03-0195 | Профиль стальной оцинкованный стоечный, размеры 50х50 мм, толщина 0,6 мм |  |  |  | м | 204 |  | 3.5272 | 113.3 |  | 67.68 |  | 238.72 | [12 empty] | Профиль стальной оцинкованный стоечный, размеры 50х50 мм, толщина 0,6 мм
| 14.4.01.02-0012 | Грунтовка укрепляющая, глубокого проникновения, быстросохнущая, паропроницаемая |  |  |  | кг | 20 |  | 0.3458 | 68.29 | 1.59 | 108.58 |  | 37.55 | [12 empty] | Грунтовка укрепляющая, глубокого проникновения, быстросохнущая, паропроницаемая
| 14.5.11.03-0001 | Смеси сухие шпатлевочные на основе высокопрочного гипса с полимерными добавками, крупность заполнителя не более 0,15 мм, прочность на изгиб 2,7 МПа |  |  |  | кг | 10 |  | 0.1729 | 66.77 | 1.17 | 78.12 |  | 13.51 | [12 empty] | Смеси сухие шпатлевочные на основе высокопрочного гипса с полимерными добавками, крупность заполнителя не более 0,15 мм, прочность на изгиб 2,7 МПа
| 14.5.11.03-0004 | Смеси сухие шпатлевочные универсальные на основе гипса с полимерными добавками, крупность заполнителя не более 0,2 мм, прочность на изгиб не менее 1,0 МПа |  |  |  | кг | 77 |  | 1.3313 | 17.34 | 1.17 | 20.29 |  | 27.01 | [12 empty] | Смеси сухие шпатлевочные универсальные на основе гипса с полимерными добавками, крупность заполнителя не более 0,2 мм, прочность на изгиб не менее 1,0 МПа
|  | Итого прямые затраты |  |  |  | 12: 1205.6 | [14 empty] | Итого прямые затраты
21.1 | ФСБЦ-01.6.01.02-0005 | Листы гипсокартонные ГКЛ, толщина 9,5 мм |  |  |  | м2 | 210 |  | 3.6309 | 80.38 | 1.36 | 109.32 |  | 396.93 | [12 empty] | Листы гипсокартонные ГКЛ, толщина 9,5 мм
21.2 | ФСБЦ-12.2.03.02-0011 | Вата минеральная на основе стекловолокна звукопоглощающая |  |  |  | м3 | 103 |  | 1.7809 | 1456.58 | 1.02 | 1485.71 |  | 2645.86 | [12 empty] | Вата минеральная на основе стекловолокна звукопоглощающая
|  | ФОТ |  |  |  | 12: 620.33 | [15 empty] | ФОТ
| Пр/812-010.0-1, Приказ № 812/пр от 21.12.2020 п.25 | НР Деревянные конструкции |  |  |  | 4: %; 5: 108; 6: 0.9; 7: 97.2; 12: 602.96 | [15 empty] | НР Деревянные конструкции
| Пр/774-010.0, Приказ № 774/пр от 11.12.2020 п.16 | СП Деревянные конструкции |  |  |  | 4: %; 5: 55; 6: 0.85; 7: 46.75; 12: 290 | [15 empty] | СП Деревянные конструкции
|  | Всего по позиции |  |  |  | 10: 297359.75; 12: 5141.35 | [16 empty] | Всего по позиции
22 | ГЭСН10-05-009-01 | Облицовка стен по одинарному металлическому каркасу из направляющих и стоечных профилей гипсокартонными листами в один слой |  |  |  | 4: 100 м2; 7: 0.018 | [10 empty] | Облицовка стен по одинарному металлическому каркасу из направляющих и стоечных профилей гипсокартонными листами в один слой
|  | Объем=(3*0,6) / 100 | [23 empty] | Объем=(3*0,6) / 100
| 1 | ОТ(ЗТ) |  |  |  | 4: чел.-ч; 7: 1.278; 12: 463.33 | [12 empty] | ОТ(ЗТ)
| 1-100-35 | Средний разряд работы 3,5 (ср 3,5) |  |  |  | чел.-ч | 71 |  | 1.278 | 0 |  | 362.54 |  | 463.33 | [12 empty] | Средний разряд работы 3,5 (ср 3,5)
| 2 | ЭМ |  |  |  | 12: 6.92 | [13 empty] | ЭМ
|  | ОТм(ЗТм) |  |  |  | 4: чел.-ч; 7: 0.0072; 12: 3.24 | [12 empty] | ОТм(ЗТм)
| 91.05.05-015 | Краны на автомобильном ходу, грузоподъемность 16 т |  |  |  | маш.час | 0.2 |  | 0.0036 | 1167.7 |  | 1477.05 |  | 5.32 | [12 empty] | Краны на автомобильном ходу, грузоподъемность 16 т
| 4-100-060 | ОТм(Зтм) Средний разряд машинистов 6 |  |  |  | 4: чел.-ч; 5: 0.2; 7: 0.0036; 10: 515.86; 12: 1.86 | [12 empty] | ОТм(Зтм) Средний разряд машинистов 6
| 91.14.02-001 | Автомобили бортовые, грузоподъемность до 5 т |  |  |  | маш.час | 0.2 |  | 0.0036 | 415.92 |  | 441.7 |  | 1.59 | [12 empty] | Автомобили бортовые, грузоподъемность до 5 т
| 4-100-040 | ОТм(Зтм) Средний разряд машинистов 4 |  |  |  | 4: чел.-ч; 5: 0.2; 7: 0.0036; 10: 384.03; 12: 1.38 | [12 empty] | ОТм(Зтм) Средний разряд машинистов 4
| 91.21.12-004 | Ножницы электрические |  |  |  | маш.час | 0.14 |  | 0.00252 | 2.36 | 0.94 | 2.22 |  | 0.01 | [12 empty] | Ножницы электрические
| 4 | М |  |  |  | 12: 606.28 | [13 empty] | М
| 01.7.03.01-0001 | Вода |  |  |  | м3 | 0.032 |  | 0.000576 | 35.71 | 0.57 | 20.35 |  | 0.01 | [12 empty] | Вода
| 01.7.03.04-0001 | Электроэнергия |  |  |  | кВт-ч | 1.5076 |  | 0.027137 | 4.94 |  | 2.86 |  | 0.08 | [12 empty] | Электроэнергия
| 01.7.06.01-0043 | Ленты эластичные самоклеящиеся для профилей направляющих 70х30000 мм |  |  |  | м | 116 |  | 2.088 | 6.77 | 1.41 | 9.55 |  | 19.94 | [12 empty] | Ленты эластичные самоклеящиеся для профилей направляющих 70х30000 мм
| 01.7.06.04-0002 | Ленты бумажные перфорированные армирующие для повышения трещиностойкости стыков, ширина 52 мм |  |  |  | м | 83 |  | 1.494 | 2.6 | 1.14 | 2.96 |  | 4.42 | [12 empty] | Ленты бумажные перфорированные армирующие для повышения трещиностойкости стыков, ширина 52 мм
| 01.7.06.04-0007 | Ленты бумажные для создания искусственных трещин между каркасными конструкциями и примыкающими поверхностями, с липким слоем с одной стороны и антиадгезионным покрытием с другой, цвет белый, ширина 65 мм |  |  |  | 100 м | 0.82 |  | 0.01476 | 1955.23 | 1.41 | 2756.87 |  | 40.69 | [12 empty] | Ленты бумажные для создания искусственных трещин между каркасными конструкциями и примыкающими поверхностями, с липким слоем с одной стороны и антиадгезионным покрытием с другой, цвет белый, ширина 65 мм
| 01.7.15.07-0152 | Дюбели пластмассовые с шурупами, диаметр 6 мм, длина 35 мм, диаметр шурупа 3,5 мм, длина шурупа 50 мм |  |  |  | 100 шт | 1.53 |  | 0.02754 | 52.34 | 0.88 | 46.06 |  | 1.27 | [12 empty] | Дюбели пластмассовые с шурупами, диаметр 6 мм, длина 35 мм, диаметр шурупа 3,5 мм, длина шурупа 50 мм
| 01.7.15.14-0044 | Шурупы самонарезающие стальные оксидированные с потайной головкой и крестообразным шлицем, остроконечные, диаметр 3,5 мм, длина 25 мм |  |  |  | 100 шт | 18.55 |  | 0.3339 | 23.02 | 0.88 | 20.26 |  | 6.76 | [12 empty] | Шурупы самонарезающие стальные оксидированные с потайной головкой и крестообразным шлицем, остроконечные, диаметр 3,5 мм, длина 25 мм
| 07.2.06.03-0116 | Профиль направляющий из оцинкованной стали, для монтажа гипсовых перегородок и подвесных потолков, размеры 75х40 мм, толщина стали 0,6 мм |  |  |  | м | 121 |  | 2.178 | 85.93 | 0.71 | 61.01 |  | 132.88 | [12 empty] | Профиль направляющий из оцинкованной стали, для монтажа гипсовых перегородок и подвесных потолков, размеры 75х40 мм, толщина стали 0,6 мм
| 07.2.06.03-0199 | Профиль стальной оцинкованный стоечный, размеры 75х50 мм, толщина 0,6 мм |  |  |  | м | 225 |  | 4.05 | 103.37 |  | 81.93 |  | 331.82 | [12 empty] | Профиль стальной оцинкованный стоечный, размеры 75х50 мм, толщина 0,6 мм
| 07.2.06.03-0229 | Профиль стальной оцинкованный угловой, размеры 31х31 мм, толщина 0,4 мм |  |  |  | м | 46 |  | 0.828 | 28.48 | 0.71 | 20.22 |  | 16.74 | [12 empty] | Профиль стальной оцинкованный угловой, размеры 31х31 мм, толщина 0,4 мм
| 14.1.06.01-0001 | Смеси сухие для наружных работ мелкозернистые, гипсовые, клеевые, для приклеивания ГКЛ и минераловатных плит, ручного нанесения, прочность на сжатие 2,0 МПа, прочность сцепления с основанием 0,3 МПа, прочность на изгиб 1,0 МПа |  |  |  | кг | 60 |  | 1.08 | 10.29 | 1.17 | 12.04 |  | 13 | [12 empty] | Смеси сухие для наружных работ мелкозернистые, гипсовые, клеевые, для приклеивания ГКЛ и минераловатных плит, ручного нанесения, прочность на сжатие 2,0 МПа, прочность сцепления с основанием 0,3 МПа, прочность на изгиб 1,0 МПа
| 14.4.01.02-0012 | Грунтовка укрепляющая, глубокого проникновения, быстросохнущая, паропроницаемая |  |  |  | кг | 10 |  | 0.18 | 68.29 | 1.59 | 108.58 |  | 19.54 | [12 empty] | Грунтовка укрепляющая, глубокого проникновения, быстросохнущая, паропроницаемая
| 14.5.11.03-0001 | Смеси сухие шпатлевочные на основе высокопрочного гипса с полимерными добавками, крупность заполнителя не более 0,15 мм, прочность на изгиб 2,7 МПа |  |  |  | кг | 4 |  | 0.072 | 66.77 | 1.17 | 78.12 |  | 5.62 | [12 empty] | Смеси сухие шпатлевочные на основе высокопрочного гипса с полимерными добавками, крупность заполнителя не более 0,15 мм, прочность на изгиб 2,7 МПа
| 14.5.11.03-0004 | Смеси сухие шпатлевочные универсальные на основе гипса с полимерными добавками, крупность заполнителя не более 0,2 мм, прочность на изгиб не менее 1,0 МПа |  |  |  | кг | 37 |  | 0.666 | 17.34 | 1.17 | 20.29 |  | 13.51 | [12 empty] | Смеси сухие шпатлевочные универсальные на основе гипса с полимерными добавками, крупность заполнителя не более 0,2 мм, прочность на изгиб не менее 1,0 МПа
|  | Итого прямые затраты |  |  |  | 12: 1079.77 | [14 empty] | Итого прямые затраты
22.1 | ФСБЦ-01.6.01.02-0005 | Листы гипсокартонные ГКЛ, толщина 9,5 мм |  |  |  | м2 | 107 |  | 1.926 | 80.38 | 1.36 | 109.32 |  | 210.55 | [12 empty] | Листы гипсокартонные ГКЛ, толщина 9,5 мм
22.2 | ФСБЦ-14.5.01.01-0021 | Герметик противопожарный акриловый для заделки швов примыкания стен, перекрытий, отверстий при прокладке негорючих трубопроводов, подверженных деформациям до 10 % в процессе эксплуатации, объем 310 мл |  |  |  | шт | 7 |  | 0.126 | 1332.99 | 1.08 | 1439.63 |  | 181.39 | [12 empty] | Герметик противопожарный акриловый для заделки швов примыкания стен, перекрытий, отверстий при прокладке негорючих трубопроводов, подверженных деформациям до 10 % в процессе эксплуатации, объем 310 мл
|  | ФОТ |  |  |  | 12: 466.57 | [15 empty] | ФОТ
| Пр/812-010.0-1, Приказ № 812/пр от 21.12.2020 п.25 | НР Деревянные конструкции |  |  |  | 4: %; 5: 108; 6: 0.9; 7: 97.2; 12: 453.51 | [15 empty] | НР Деревянные конструкции
| Пр/774-010.0, Приказ № 774/пр от 11.12.2020 п.16 | СП Деревянные конструкции |  |  |  | 4: %; 5: 55; 6: 0.85; 7: 46.75; 12: 218.12 | [15 empty] | СП Деревянные конструкции
|  | Всего по позиции |  |  |  | 10: 119074.44; 12: 2143.34 | [16 empty] | Всего по позиции
23 | ГЭСНр61-01-001-09 | Сплошное выравнивание внутренних поверхностей (однослойное оштукатуривание) из сухих растворных смесей толщиной до 10 мм для последующей окраски или оклейки обоями: стен |  |  |  | 4: 100 м2; 7: 0.26593 | [10 empty] | Сплошное выравнивание внутренних поверхностей (однослойное оштукатуривание) из сухих растворных смесей толщиной до 10 мм для последующей окраски или оклейки обоями: стен
|  | Объем=(((8+1,44)*2+(1+1,33)*2)*1,6+1,3*1,33-0,8*10*1,6) / 100 | [23 empty] | Объем=(((8+1,44)*2+(1+1,33)*2)*1,6+1,3*1,33-0,8*10*1,6) / 100
| 1 | ОТ(ЗТ) |  |  |  | 4: чел.-ч; 7: 9.5283; 12: 3222.27 | [12 empty] | ОТ(ЗТ)
| 1-100-29 | Средний разряд работы 2,9 (ср 2,9) |  |  |  | чел.-ч | 35.83 |  | 9.5283 | 0 |  | 338.18 |  | 3222.27 | [12 empty] | Средний разряд работы 2,9 (ср 2,9)
| 2 | ЭМ |  |  |  | 12: 12.29 | [13 empty] | ЭМ
|  | ОТм(ЗТм) |  |  |  | 4: чел.-ч; 7: 0.24997; 12: 85.79 | [12 empty] | ОТм(ЗТм)
| 91.06.05-011 | Погрузчики одноковшовые универсальные фронтальные пневмоколесные, номинальная вместимость основного ковша 2,6 м3, грузоподъемность 5 т |  |  |  | маш.час | 0.02 |  | 0.0053186 | 1408.28 |  | 1703.76 |  | 9.06 | [12 empty] | Погрузчики одноковшовые универсальные фронтальные пневмоколесные, номинальная вместимость основного ковша 2,6 м3, грузоподъемность 5 т
| 4-100-050 | ОТм(Зтм) Средний разряд машинистов 5 |  |  |  | 4: чел.-ч; 5: 0.02; 7: 0.0053186; 10: 441.35; 12: 2.35 | [12 empty] | ОТм(Зтм) Средний разряд машинистов 5
| 91.06.06-048 | Подъемники одномачтовые, грузоподъемность до 500 кг, высота подъема 45 м |  |  |  | маш.час | 0.21 |  | 0.055845 | 37.32 | 1.32 | 49.26 |  | 2.75 | [12 empty] | Подъемники одномачтовые, грузоподъемность до 500 кг, высота подъема 45 м
| 4-100-030 | ОТм(Зтм) Средний разряд машинистов 3 |  |  |  | 4: чел.-ч; 5: 0.21; 7: 0.055845; 10: 341.04; 12: 19.05 | [12 empty] | ОТм(Зтм) Средний разряд машинистов 3
| 91.07.08-024 | Растворосмесители передвижные, объем барабана 65 л |  |  |  | маш.час | 0.71 |  | 0.18881 | 2.31 | 1.09 | 2.52 |  | 0.48 | [12 empty] | Растворосмесители передвижные, объем барабана 65 л
| 4-100-030 | ОТм(Зтм) Средний разряд машинистов 3 |  |  |  | 4: чел.-ч; 5: 0.71; 7: 0.18881; 10: 341.04; 12: 64.39 | [12 empty] | ОТм(Зтм) Средний разряд машинистов 3
| 4 | М |  |  |  | 12: 2.78 | [13 empty] | М
| 01.7.03.01-0001 | Вода |  |  |  | м3 | 0.513 |  | 0.13642 | 35.71 | 0.57 | 20.35 |  | 2.78 | [12 empty] | Вода
|  | Итого прямые затраты |  |  |  | 12: 3323.13 | [14 empty] | Итого прямые затраты
23.1 | ФСБЦ-04.3.02.09-0770 | Смеси сухие ремонтные поверхностно-восстановительные, класс В20 (М250) |  |  |  | кг | 855 |  | 227.3701 | 11.76 | 1.03 | 12.11 |  | 2753.45 | [12 empty] | Смеси сухие ремонтные поверхностно-восстановительные, класс В20 (М250)
23.2 | ФСБЦ-14.4.01.02-0012 | Грунтовка укрепляющая, глубокого проникновения, быстросохнущая, паропроницаемая |  |  |  | кг | 10 |  | 2.6593 | 68.29 | 1.59 | 108.58 |  | 288.75 | [12 empty] | Грунтовка укрепляющая, глубокого проникновения, быстросохнущая, паропроницаемая
|  | ФОТ |  |  |  | 12: 3308.06 | [15 empty] | ФОТ
| Пр/812-095.0-1 | НР Штукатурные работы (ремонтно-строительные) |  |  |  | 4: %; 5: 89; 7: 89; 12: 2944.17 | [15 empty] | НР Штукатурные работы (ремонтно-строительные)
| Пр/774-095.0 | СП Штукатурные работы (ремонтно-строительные) |  |  |  | 4: %; 5: 44; 7: 44; 12: 1455.55 | [15 empty] | СП Штукатурные работы (ремонтно-строительные)
|  | Всего по позиции |  |  |  | 10: 40480.77; 12: 10765.05 | [16 empty] | Всего по позиции
24 | ГЭСН15-06-007-01 | Оклейка стен стеклообоями с окраской поливинилацетатными красками за один раз: с подготовкой |  |  |  | 4: 100 м2; 7: 0.57278 | [10 empty] | Оклейка стен стеклообоями с окраской поливинилацетатными красками за один раз: с подготовкой
|  | Объем=(((8+1,44)*2+(1+1,33)*2)*3-0,8*10*2,1+1,3*1,33*2) / 100 | [23 empty] | Объем=(((8+1,44)*2+(1+1,33)*2)*3-0,8*10*2,1+1,3*1,33*2) / 100
| 1 | ОТ(ЗТ) |  |  |  | 4: чел.-ч; 7: 61.2245; 12: 23512.03 | [12 empty] | ОТ(ЗТ)
| 1-100-40 | Средний разряд работы 4,0 (ср 4) |  |  |  | чел.-ч | 106.89 |  | 61.2245 | 0 |  | 384.03 |  | 23512.03 | [12 empty] | Средний разряд работы 4,0 (ср 4)
| 2 | ЭМ |  |  |  | 12: 51.16 | [13 empty] | ЭМ
|  | ОТм(ЗТм) |  |  |  | 4: чел.-ч; 7: 0.12601; 12: 47.9 | [12 empty] | ОТм(ЗТм)
| 91.06.06-048 | Подъемники одномачтовые, грузоподъемность до 500 кг, высота подъема 45 м |  |  |  | маш.час | 0.02 |  | 0.011456 | 37.32 | 1.32 | 49.26 |  | 0.56 | [12 empty] | Подъемники одномачтовые, грузоподъемность до 500 кг, высота подъема 45 м
| 4-100-030 | ОТм(Зтм) Средний разряд машинистов 3 |  |  |  | 4: чел.-ч; 5: 0.02; 7: 0.011456; 10: 341.04; 12: 3.91 | [12 empty] | ОТм(Зтм) Средний разряд машинистов 3
| 91.14.02-001 | Автомобили бортовые, грузоподъемность до 5 т |  |  |  | маш.час | 0.2 |  | 0.11456 | 415.92 |  | 441.7 |  | 50.6 | [12 empty] | Автомобили бортовые, грузоподъемность до 5 т
| 4-100-040 | ОТм(Зтм) Средний разряд машинистов 4 |  |  |  | 4: чел.-ч; 5: 0.2; 7: 0.11456; 10: 384.03; 12: 43.99 | [12 empty] | ОТм(Зтм) Средний разряд машинистов 4
| 4 | М |  |  |  | 12: 420.87 | [13 empty] | М
| 01.7.03.01-0001 | Вода |  |  |  | м3 | 0.0264 |  | 0.015121 | 35.71 | 0.57 | 20.35 |  | 0.31 | [12 empty] | Вода
| 01.7.03.04-0001 | Электроэнергия |  |  |  | кВт-ч | 0.124 |  | 0.071025 | 4.94 |  | 2.86 |  | 0.2 | [12 empty] | Электроэнергия
| 01.7.17.11-0002 | Бумага шлифовальная |  |  |  | м2 | 0.4 |  | 0.22911 | 206.62 | 1.14 | 235.55 |  | 53.97 | [12 empty] | Бумага шлифовальная
| 01.7.20.08-0051 | Ветошь хлопчатобумажная цветная |  |  |  | кг | 0.01 |  | 0.0057278 | 56.81 | 1.88 | 106.8 |  | 0.61 | [12 empty] | Ветошь хлопчатобумажная цветная
| 14.3.01.03-0001 | Состав грунтовочный глубокого проникновения |  |  |  | кг | 10 |  | 5.7278 | 65.84 | 0.97 | 63.86 |  | 365.78 | [12 empty] | Состав грунтовочный глубокого проникновения
|  | Итого прямые затраты |  |  |  | 12: 24031.96 | [14 empty] | Итого прямые затраты
24.1 | ФСБЦ-01.6.02.02-0001 | Стеклообои под покраску, фактура «рогожка», плотность 90-95 г/м2 |  |  |  | 10 м2 | 10.5 |  | 6.0142 | 373.43 | 1.19 | 444.38 |  | 2672.59 | [12 empty] | Стеклообои под покраску, фактура «рогожка», плотность 90-95 г/м2
24.2 | ФСБЦ-14.1.03.02-0201 | Клей для стеклообоев |  |  |  | кг | 27.5 |  | 15.7515 | 46.17 | 1.37 | 63.25 |  | 996.28 | [12 empty] | Клей для стеклообоев
24.3 | ФСБЦ-14.3.02.01-0383 | Краска водно-дисперсионная акрилатная ВД-АК-224 |  |  |  | т | 0.0187 |  | 0.010711 | 60322.26 | 1.6 | 96515.62 |  | 1033.78 | [12 empty] | Краска водно-дисперсионная акрилатная ВД-АК-224
24.4 | ФСБЦ-04.3.02.09-0770 | Смеси сухие ремонтные поверхностно-восстановительные, класс В20 (М250) |  |  |  | кг | 120 |  | 68.7336 | 11.76 | 1.03 | 12.11 |  | 832.36 | [12 empty] | Смеси сухие ремонтные поверхностно-восстановительные, класс В20 (М250)
|  | ФОТ |  |  |  | 12: 23559.93 | [15 empty] | ФОТ
| Пр/812-015.0-1, Приказ № 812/пр от 21.12.2020 п.25 | НР Отделочные работы |  |  |  | 4: %; 5: 100; 6: 0.9; 7: 90; 12: 21203.94 | [15 empty] | НР Отделочные работы
| Пр/774-015.0, Приказ № 774/пр от 11.12.2020 п.16 | СП Отделочные работы |  |  |  | 4: %; 5: 49; 6: 0.85; 7: 41.65; 12: 9812.71 | [15 empty] | СП Отделочные работы
|  | Всего по позиции |  |  |  | 10: 105771.19; 12: 60583.62 | [16 empty] | Всего по позиции
25 | ГЭСН10-01-060-02 | Установка отбойников по стенам в кабинетах |  |  |  | 4: 100 м; 7: 0.0888 | [10 empty] | Установка отбойников по стенам в кабинетах
|  | Объем=((8+1,44)*2-1*10) / 100 | [23 empty] | Объем=((8+1,44)*2-1*10) / 100
| 1 | ОТ(ЗТ) |  |  |  | 4: чел.-ч; 7: 3.552; 12: 1201.22 | [12 empty] | ОТ(ЗТ)
| 1-100-29 | Средний разряд работы 2,9 (ср 2,9) |  |  |  | чел.-ч | 40 |  | 3.552 | 0 |  | 338.18 |  | 1201.22 | [12 empty] | Средний разряд работы 2,9 (ср 2,9)
| 2 | ЭМ |  |  |  | 12: 1.18 | [13 empty] | ЭМ
|  | ОТм(ЗТм) |  |  |  | 4: чел.-ч; 7: 0.002664; 12: 1.02 | [12 empty] | ОТм(ЗТм)
| 91.14.02-001 | Автомобили бортовые, грузоподъемность до 5 т |  |  |  | маш.час | 0.03 |  | 0.002664 | 415.92 |  | 441.7 |  | 1.18 | [12 empty] | Автомобили бортовые, грузоподъемность до 5 т
| 4-100-040 | ОТм(Зтм) Средний разряд машинистов 4 |  |  |  | 4: чел.-ч; 5: 0.03; 7: 0.002664; 10: 384.03; 12: 1.02 | [12 empty] | ОТм(Зтм) Средний разряд машинистов 4
| 4 | М |  |  |  | 12: 14.5 | [13 empty] | М
| 01.7.15.06-0111 | Гвозди строительные |  |  |  | т | 0.00074 |  | 6.57e-05 | 70296.2 | 0.88 | 61860.66 |  | 4.06 | [12 empty] | Гвозди строительные
| 11.1.03.06-0079 | Доска обрезная хвойных пород, естественной влажности, длина 2-6,5 м, ширина 100-250 мм, толщина 44-50 мм, сорт III |  |  |  | м3 | 0.017 |  | 0.0015096 | 5764.42 | 1.2 | 6917.3 |  | 10.44 | [12 empty] | Доска обрезная хвойных пород, естественной влажности, длина 2-6,5 м, ширина 100-250 мм, толщина 44-50 мм, сорт III
|  | Итого прямые затраты |  |  |  | 12: 1217.92 | [14 empty] | Итого прямые затраты
|  | ФОТ |  |  |  | 12: 1202.24 | [15 empty] | ФОТ
| Пр/812-010.0-1, Приказ № 812/пр от 21.12.2020 п.25 | НР Деревянные конструкции |  |  |  | 4: %; 5: 108; 6: 0.9; 7: 97.2; 12: 1168.58 | [15 empty] | НР Деревянные конструкции
| Пр/774-010.0, Приказ № 774/пр от 11.12.2020 п.16 | СП Деревянные конструкции |  |  |  | 4: %; 5: 55; 6: 0.85; 7: 46.75; 12: 562.05 | [15 empty] | СП Деревянные конструкции
|  | Всего по позиции |  |  |  | 10: 33204.39; 12: 2948.55 | [16 empty] | Всего по позиции
|  | Итоги по разделу 2 Стены : | [29 empty] | Итоги по разделу 2 Стены :
|  | Итого прямые затраты (справочно) |  |  |  | 12: 221647.58 | [18 empty] | Итого прямые затраты (справочно)
|  | в том числе: | [30 empty] | в том числе:
|  | Оплата труда рабочих |  |  |  | 12: 132454.79 | [18 empty] | Оплата труда рабочих
|  | Эксплуатация машин |  |  |  | 12: 363.7 | [18 empty] | Эксплуатация машин
|  | Оплата труда машинистов (Отм) |  |  |  | 12: 429.73 | [18 empty] | Оплата труда машинистов (Отм)
|  | Материалы |  |  |  | 12: 88399.36 | [18 empty] | Материалы
|  | Строительные работы |  |  |  | 12: 399683.47 | [18 empty] | Строительные работы
|  | в том числе: | [30 empty] | в том числе:
|  | оплата труда |  |  |  | 12: 132454.79 | [18 empty] | оплата труда
|  | эксплуатация машин и механизмов |  |  |  | 12: 363.7 | [18 empty] | эксплуатация машин и механизмов
|  | оплата труда машинистов (Отм) |  |  |  | 12: 429.73 | [18 empty] | оплата труда машинистов (Отм)
|  | материалы |  |  |  | 12: 88399.36 | [18 empty] | материалы
|  | накладные расходы |  |  |  | 12: 121027.9 | [18 empty] | накладные расходы
|  | сметная прибыль |  |  |  | 12: 57007.99 | [18 empty] | сметная прибыль
|  | Итого ФОТ (справочно) |  |  |  | 12: 132884.52 | [18 empty] | Итого ФОТ (справочно)
|  | Итого накладные расходы (справочно) |  |  |  | 12: 121027.9 | [18 empty] | Итого накладные расходы (справочно)
|  | Итого сметная прибыль (справочно) |  |  |  | 12: 57007.99 | [18 empty] | Итого сметная прибыль (справочно)
|  | Итого по разделу 2 Стены |  |  |  | 12: 399683.47 | [19 empty] | Итого по разделу 2 Стены
Раздел 3. Потолок | [23 empty] | Раздел 3. Потолок
26 | ГЭСН15-01-047-15 | Устройство потолков: плитно-ячеистых по каркасу из оцинкованного профиля |  |  |  | 4: 100 м2; 7: 0.805 | [10 empty] | Устройство потолков: плитно-ячеистых по каркасу из оцинкованного профиля
|  | Объем=(9,7+11,2+9,7+16,7+6,2+20,9+1,3+1,6*1*3) / 100 | [23 empty] | Объем=(9,7+11,2+9,7+16,7+6,2+20,9+1,3+1,6*1*3) / 100
| 1 | ОТ(ЗТ) |  |  |  | 4: чел.-ч; 7: 82.4803; 12: 30965.58 | [12 empty] | ОТ(ЗТ)
| 1-100-38 | Средний разряд работы 3,8 (ср 3,8) |  |  |  | чел.-ч | 102.46 |  | 82.4803 | 0 |  | 375.43 |  | 30965.58 | [12 empty] | Средний разряд работы 3,8 (ср 3,8)
| 2 | ЭМ |  |  |  | 12: 1658.64 | [13 empty] | ЭМ
|  | ОТм(ЗТм) |  |  |  | 4: чел.-ч; 7: 4.2987; 12: 1624.53 | [12 empty] | ОТм(ЗТм)
| 91.06.06-048 | Подъемники одномачтовые, грузоподъемность до 500 кг, высота подъема 45 м |  |  |  | маш.час | 0.76 |  | 0.6118 | 37.32 | 1.32 | 49.26 |  | 30.14 | [12 empty] | Подъемники одномачтовые, грузоподъемность до 500 кг, высота подъема 45 м
| 4-100-030 | ОТм(Зтм) Средний разряд машинистов 3 |  |  |  | 4: чел.-ч; 5: 0.76; 7: 0.6118; 10: 341.04; 12: 208.65 | [12 empty] | ОТм(Зтм) Средний разряд машинистов 3
| 91.14.02-001 | Автомобили бортовые, грузоподъемность до 5 т |  |  |  | маш.час | 4.58 |  | 3.6869 | 415.92 |  | 441.7 |  | 1628.5 | [12 empty] | Автомобили бортовые, грузоподъемность до 5 т
| 4-100-040 | ОТм(Зтм) Средний разряд машинистов 4 |  |  |  | 4: чел.-ч; 5: 4.58; 7: 3.6869; 10: 384.03; 12: 1415.88 | [12 empty] | ОТм(Зтм) Средний разряд машинистов 4
| 4 | М |  |  |  | 12: 6.4 | [13 empty] | М
| 01.7.03.04-0001 | Электроэнергия |  |  |  | кВт-ч | 2.782 |  | 2.2395 | 4.94 |  | 2.86 |  | 6.4 | [12 empty] | Электроэнергия
|  | Итого прямые затраты |  |  |  | 12: 34255.15 | [14 empty] | Итого прямые затраты
26.1 | ФСБЦ-01.6.04.02-0011 | Панели потолочные декоративные из минерального волокна в комплекте с подвесной системой из оцинкованной стали, твердые, с прямой кромкой, класс пожарной опасности КМ1, класс звукопоглощения D-E, толщина 12 мм |  |  |  | м2 | 103 |  | 82.915 | 468.45 | 1.05 | 491.87 |  | 40783.4 | [12 empty] | Панели потолочные декоративные из минерального волокна в комплекте с подвесной системой из оцинкованной стали, твердые, с прямой кромкой, класс пожарной опасности КМ1, класс звукопоглощения D-E, толщина 12 мм
|  | ФОТ |  |  |  | 12: 32590.11 | [15 empty] | ФОТ
| Пр/812-015.0-1, Приказ № 812/пр от 21.12.2020 п.25 | НР Отделочные работы |  |  |  | 4: %; 5: 100; 6: 0.9; 7: 90; 12: 29331.1 | [15 empty] | НР Отделочные работы
| Пр/774-015.0, Приказ № 774/пр от 11.12.2020 п.16 | СП Отделочные работы |  |  |  | 4: %; 5: 49; 6: 0.85; 7: 41.65; 12: 13573.78 | [15 empty] | СП Отделочные работы
|  | Всего по позиции |  |  |  | 10: 146513.58; 12: 117943.43 | [16 empty] | Всего по позиции
27 | ГЭСНр56-01-010-01 | Снятие дверных полотен |  |  |  | 4: 100 м2; 7: 0.0777 | [10 empty] | Снятие дверных полотен
|  | Объем=(0,9*2,1+0,8*2,1*2+0,6*2,1*2) / 100 | [23 empty] | Объем=(0,9*2,1+0,8*2,1*2+0,6*2,1*2) / 100
| 1 | ОТ(ЗТ) |  |  |  | 4: чел.-ч; 7: 2.819; 12: 896.74 | [12 empty] | ОТ(ЗТ)
| 1-100-22 | Средний разряд работы 2,2 (ср 2,2) |  |  |  | чел.-ч | 36.28 |  | 2.819 | 0 |  | 318.11 |  | 896.74 | [12 empty] | Средний разряд работы 2,2 (ср 2,2)
| 4 | М |  |  |  | 12: 0 | [13 empty] | М
| 999-9900 | Строительный мусор |  |  |  | т | 1.18 |  | 0.091686 | 0 |  | 0 |  | 0 | [12 empty] | Строительный мусор
|  | Итого прямые затраты |  |  |  | 12: 896.74 | [14 empty] | Итого прямые затраты
|  | ФОТ |  |  |  | 12: 896.74 | [15 empty] | ФОТ
| Пр/812-090.0-1 | НР Проемы (ремонтно-строительные) |  |  |  | 4: %; 5: 90; 7: 90; 12: 807.07 | [15 empty] | НР Проемы (ремонтно-строительные)
| Пр/774-090.0 | СП Проемы (ремонтно-строительные) |  |  |  | 4: %; 5: 47; 7: 47; 12: 421.47 | [15 empty] | СП Проемы (ремонтно-строительные)
|  | Всего по позиции |  |  |  | 10: 27352.38; 12: 2125.28 | [16 empty] | Всего по позиции
|  | Итоги по разделу 3 Потолок : | [29 empty] | Итоги по разделу 3 Потолок :
|  | Итого прямые затраты (справочно) |  |  |  | 12: 75935.29 | [18 empty] | Итого прямые затраты (справочно)
|  | в том числе: | [30 empty] | в том числе:
|  | Оплата труда рабочих |  |  |  | 12: 31862.32 | [18 empty] | Оплата труда рабочих
|  | Эксплуатация машин |  |  |  | 12: 1658.64 | [18 empty] | Эксплуатация машин
|  | Оплата труда машинистов (Отм) |  |  |  | 12: 1624.53 | [18 empty] | Оплата труда машинистов (Отм)
|  | Материалы |  |  |  | 12: 40789.8 | [18 empty] | Материалы
|  | Строительные работы |  |  |  | 12: 120068.71 | [18 empty] | Строительные работы
|  | в том числе: | [30 empty] | в том числе:
|  | оплата труда |  |  |  | 12: 31862.32 | [18 empty] | оплата труда
|  | эксплуатация машин и механизмов |  |  |  | 12: 1658.64 | [18 empty] | эксплуатация машин и механизмов
|  | оплата труда машинистов (Отм) |  |  |  | 12: 1624.53 | [18 empty] | оплата труда машинистов (Отм)
|  | материалы |  |  |  | 12: 40789.8 | [18 empty] | материалы
|  | накладные расходы |  |  |  | 12: 30138.17 | [18 empty] | накладные расходы
|  | сметная прибыль |  |  |  | 12: 13995.25 | [18 empty] | сметная прибыль
|  | Итого ФОТ (справочно) |  |  |  | 12: 33486.85 | [18 empty] | Итого ФОТ (справочно)
|  | Итого накладные расходы (справочно) |  |  |  | 12: 30138.17 | [18 empty] | Итого накладные расходы (справочно)
|  | Итого сметная прибыль (справочно) |  |  |  | 12: 13995.25 | [18 empty] | Итого сметная прибыль (справочно)
|  | Итого по разделу 3 Потолок |  |  |  | 12: 120068.71 | [19 empty] | Итого по разделу 3 Потолок
Раздел 4. Проемы | [23 empty] | Раздел 4. Проемы
28 | ГЭСНр56-01-001-01 | Демонтаж оконных коробок: в каменных стенах с отбивкой штукатурки в откосах |  |  |  | 4: 100 шт; 7: 0.01 | [10 empty] | Демонтаж оконных коробок: в каменных стенах с отбивкой штукатурки в откосах
|  | Объем=1 / 100 | [23 empty] | Объем=1 / 100
| 1 | ОТ(ЗТ) |  |  |  | 4: чел.-ч; 7: 1.2873; 12: 420.57 | [12 empty] | ОТ(ЗТ)
| 1-100-25 | Средний разряд работы 2,5 (ср 2,5) |  |  |  | чел.-ч | 128.73 |  | 1.2873 | 0 |  | 326.71 |  | 420.57 | [12 empty] | Средний разряд работы 2,5 (ср 2,5)
| 2 | ЭМ |  |  |  | 12: 1.98 | [13 empty] | ЭМ
|  | ОТм(ЗТм) |  |  |  | 4: чел.-ч; 7: 0.007; 12: 2.39 | [12 empty] | ОТм(ЗТм)
| 91.06.06-048 | Подъемники одномачтовые, грузоподъемность до 500 кг, высота подъема 45 м |  |  |  | маш.час | 0.7 |  | 0.007 | 37.32 | 1.32 | 49.26 |  | 0.34 | [12 empty] | Подъемники одномачтовые, грузоподъемность до 500 кг, высота подъема 45 м
| 4-100-030 | ОТм(Зтм) Средний разряд машинистов 3 |  |  |  | 4: чел.-ч; 5: 0.7; 7: 0.007; 10: 341.04; 12: 2.39 | [12 empty] | ОТм(Зтм) Средний разряд машинистов 3
| 91.18.01-508 | Компрессоры винтовые передвижные с электродвигателем, давление до 1 МПа (10 атм), производительность до 5 м3/мин |  |  |  | маш.час | 1.45 |  | 0.0145 | 115.43 |  | 108.62 |  | 1.57 | [12 empty] | Компрессоры винтовые передвижные с электродвигателем, давление до 1 МПа (10 атм), производительность до 5 м3/мин
| 91.21.10-002 | Молотки отбойные пневматические при работе от передвижных компрессоров |  |  |  | маш.час | 2.89 |  | 0.0289 | 2.11 | 1.19 | 2.51 |  | 0.07 | [12 empty] | Молотки отбойные пневматические при работе от передвижных компрессоров
| 4 | М |  |  |  | 12: 0 | [13 empty] | М
| 999-9900 | Строительный мусор |  |  |  | т | 10.66 |  | 0.1066 | 0 |  | 0 |  | 0 | [12 empty] | Строительный мусор
|  | Итого прямые затраты |  |  |  | 12: 424.94 | [14 empty] | Итого прямые затраты
|  | ФОТ |  |  |  | 12: 422.96 | [15 empty] | ФОТ
| Пр/812-090.0-1 | НР Проемы (ремонтно-строительные) |  |  |  | 4: %; 5: 90; 7: 90; 12: 380.66 | [15 empty] | НР Проемы (ремонтно-строительные)
| Пр/774-090.0 | СП Проемы (ремонтно-строительные) |  |  |  | 4: %; 5: 47; 7: 47; 12: 198.79 | [15 empty] | СП Проемы (ремонтно-строительные)
|  | Всего по позиции |  |  |  | 10: 100439; 12: 1004.39 | [16 empty] | Всего по позиции
29 | ГЭСНр56-01-002-02 | Снятие оконных переплетов: остекленных |  |  |  | 4: 100 м2; 7: 0.039 | [10 empty] | Снятие оконных переплетов: остекленных
|  | Объем=((1,5*1,3)*2) / 100 | [23 empty] | Объем=((1,5*1,3)*2) / 100
| 1 | ОТ(ЗТ) |  |  |  | 4: чел.-ч; 7: 1.7983; 12: 577.22 | [12 empty] | ОТ(ЗТ)
| 1-100-23 | Средний разряд работы 2,3 (ср 2,3) |  |  |  | чел.-ч | 46.11 |  | 1.7983 | 0 |  | 320.98 |  | 577.22 | [12 empty] | Средний разряд работы 2,3 (ср 2,3)
| 2 | ЭМ |  |  |  | 12: 1.79 | [13 empty] | ЭМ
|  | ОТм(ЗТм) |  |  |  | 4: чел.-ч; 7: 0.03627; 12: 12.37 | [12 empty] | ОТм(ЗТм)
| 91.06.06-048 | Подъемники одномачтовые, грузоподъемность до 500 кг, высота подъема 45 м |  |  |  | маш.час | 0.93 |  | 0.03627 | 37.32 | 1.32 | 49.26 |  | 1.79 | [12 empty] | Подъемники одномачтовые, грузоподъемность до 500 кг, высота подъема 45 м
| 4-100-030 | ОТм(Зтм) Средний разряд машинистов 3 |  |  |  | 4: чел.-ч; 5: 0.93; 7: 0.03627; 10: 341.04; 12: 12.37 | [12 empty] | ОТм(Зтм) Средний разряд машинистов 3
| 4 | М |  |  |  | 12: 0 | [13 empty] | М
| 999-9900 | Строительный мусор |  |  |  | т | 3.42 |  | 0.13338 | 0 |  | 0 |  | 0 | [12 empty] | Строительный мусор
|  | Итого прямые затраты |  |  |  | 12: 591.38 | [14 empty] | Итого прямые затраты
|  | ФОТ |  |  |  | 12: 589.59 | [15 empty] | ФОТ
| Пр/812-090.0-1 | НР Проемы (ремонтно-строительные) |  |  |  | 4: %; 5: 90; 7: 90; 12: 530.63 | [15 empty] | НР Проемы (ремонтно-строительные)
| Пр/774-090.0 | СП Проемы (ремонтно-строительные) |  |  |  | 4: %; 5: 47; 7: 47; 12: 277.11 | [15 empty] | СП Проемы (ремонтно-строительные)
|  | Всего по позиции |  |  |  | 10: 35874.87; 12: 1399.12 | [16 empty] | Всего по позиции
30 | ГЭСНр56-01-010-01 | Снятие дверных полотен |  |  |  | 4: 100 м2; 7: 0.1764 | [10 empty] | Снятие дверных полотен
|  | Объем=(1,3*2,1*2+0,8*2,1*5+0,6*2,1*3) / 100 | [23 empty] | Объем=(1,3*2,1*2+0,8*2,1*5+0,6*2,1*3) / 100
| 1 | ОТ(ЗТ) |  |  |  | 4: чел.-ч; 7: 6.3998; 12: 2035.84 | [12 empty] | ОТ(ЗТ)
| 1-100-22 | Средний разряд работы 2,2 (ср 2,2) |  |  |  | чел.-ч | 36.28 |  | 6.3998 | 0 |  | 318.11 |  | 2035.84 | [12 empty] | Средний разряд работы 2,2 (ср 2,2)
| 4 | М |  |  |  | 12: 0 | [13 empty] | М
| 999-9900 | Строительный мусор |  |  |  | т | 1.18 |  | 0.20815 | 0 |  | 0 |  | 0 | [12 empty] | Строительный мусор
|  | Итого прямые затраты |  |  |  | 12: 2035.84 | [14 empty] | Итого прямые затраты
|  | ФОТ |  |  |  | 12: 2035.84 | [15 empty] | ФОТ
| Пр/812-090.0-1 | НР Проемы (ремонтно-строительные) |  |  |  | 4: %; 5: 90; 7: 90; 12: 1832.26 | [15 empty] | НР Проемы (ремонтно-строительные)
| Пр/774-090.0 | СП Проемы (ремонтно-строительные) |  |  |  | 4: %; 5: 47; 7: 47; 12: 956.84 | [15 empty] | СП Проемы (ремонтно-строительные)
|  | Всего по позиции |  |  |  | 10: 27352.27; 12: 4824.94 | [16 empty] | Всего по позиции
31 | ГЭСНр56-01-009-01 | Демонтаж дверных коробок: в каменных стенах с отбивкой штукатурки в откосах |  |  |  | 4: 100 шт; 7: 0.02 | [10 empty] | Демонтаж дверных коробок: в каменных стенах с отбивкой штукатурки в откосах
|  | Объем=2 / 100 | [23 empty] | Объем=2 / 100
| 1 | ОТ(ЗТ) |  |  |  | 4: чел.-ч; 7: 3.586; 12: 1151.03 | [12 empty] | ОТ(ЗТ)
| 1-100-23 | Средний разряд работы 2,3 (ср 2,3) |  |  |  | чел.-ч | 179.3 |  | 3.586 | 0 |  | 320.98 |  | 1151.03 | [12 empty] | Средний разряд работы 2,3 (ср 2,3)
| 2 | ЭМ |  |  |  | 12: 9.02 | [13 empty] | ЭМ
| 91.18.01-508 | Компрессоры винтовые передвижные с электродвигателем, давление до 1 МПа (10 атм), производительность до 5 м3/мин |  |  |  | маш.час | 3.97 |  | 0.0794 | 115.43 |  | 108.62 |  | 8.62 | [12 empty] | Компрессоры винтовые передвижные с электродвигателем, давление до 1 МПа (10 атм), производительность до 5 м3/мин
| 91.21.10-002 | Молотки отбойные пневматические при работе от передвижных компрессоров |  |  |  | маш.час | 7.93 |  | 0.1586 | 2.11 | 1.19 | 2.51 |  | 0.4 | [12 empty] | Молотки отбойные пневматические при работе от передвижных компрессоров
| 4 | М |  |  |  | 12: 0 | [13 empty] | М
| 999-9900 | Строительный мусор |  |  |  | т | 10.5 |  | 0.21 | 0 |  | 0 |  | 0 | [12 empty] | Строительный мусор
|  | Итого прямые затраты |  |  |  | 12: 1160.05 | [14 empty] | Итого прямые затраты
|  | ФОТ |  |  |  | 12: 1151.03 | [15 empty] | ФОТ
| Пр/812-090.0-1 | НР Проемы (ремонтно-строительные) |  |  |  | 4: %; 5: 90; 7: 90; 12: 1035.93 | [15 empty] | НР Проемы (ремонтно-строительные)
| Пр/774-090.0 | СП Проемы (ремонтно-строительные) |  |  |  | 4: %; 5: 47; 7: 47; 12: 540.98 | [15 empty] | СП Проемы (ремонтно-строительные)
|  | Всего по позиции |  |  |  | 10: 136848; 12: 2736.96 | [16 empty] | Всего по позиции
32 | ГЭСНр56-01-009-04 | Демонтаж дверных коробок: в деревянных стенах каркасных и в перегородках |  |  |  | 4: 100 шт; 7: 0.09 | [10 empty] | Демонтаж дверных коробок: в деревянных стенах каркасных и в перегородках
|  | Объем=9 / 100 | [23 empty] | Объем=9 / 100
| 1 | ОТ(ЗТ) |  |  |  | 4: чел.-ч; 7: 6.066; 12: 1929.66 | [12 empty] | ОТ(ЗТ)
| 1-100-22 | Средний разряд работы 2,2 (ср 2,2) |  |  |  | чел.-ч | 67.4 |  | 6.066 | 0 |  | 318.11 |  | 1929.66 | [12 empty] | Средний разряд работы 2,2 (ср 2,2)
| 4 | М |  |  |  | 12: 0 | [13 empty] | М
| 999-9900 | Строительный мусор |  |  |  | т | 1.34 |  | 0.1206 | 0 |  | 0 |  | 0 | [12 empty] | Строительный мусор
|  | Итого прямые затраты |  |  |  | 12: 1929.66 | [14 empty] | Итого прямые затраты
|  | ФОТ |  |  |  | 12: 1929.66 | [15 empty] | ФОТ
| Пр/812-090.0-1 | НР Проемы (ремонтно-строительные) |  |  |  | 4: %; 5: 90; 7: 90; 12: 1736.69 | [15 empty] | НР Проемы (ремонтно-строительные)
| Пр/774-090.0 | СП Проемы (ремонтно-строительные) |  |  |  | 4: %; 5: 47; 7: 47; 12: 906.94 | [15 empty] | СП Проемы (ремонтно-строительные)
|  | Всего по позиции |  |  |  | 10: 50814.33; 12: 4573.29 | [16 empty] | Всего по позиции
33 | ГЭСН10-01-039-01 | Установка блоков в наружных и внутренних дверных проемах: в каменных стенах, площадь проема до 3 м2 |  |  |  | 4: 100 м2; 7: 0.0273 | [10 empty] | Установка блоков в наружных и внутренних дверных проемах: в каменных стенах, площадь проема до 3 м2
|  | Объем=(1,3*2,1) / 100 | [23 empty] | Объем=(1,3*2,1) / 100
| 1 | ОТ(ЗТ) |  |  |  | 4: чел.-ч; 7: 2.4442; 12: 896.62 | [12 empty] | ОТ(ЗТ)
| 1-100-36 | Средний разряд работы 3,6 (ср 3,6) |  |  |  | чел.-ч | 89.53 |  | 2.4442 | 0 |  | 366.84 |  | 896.62 | [12 empty] | Средний разряд работы 3,6 (ср 3,6)
| 2 | ЭМ |  |  |  | 12: 309.7 | [13 empty] | ЭМ
|  | ОТм(ЗТм) |  |  |  | 4: чел.-ч; 7: 0.35599; 12: 177.06 | [12 empty] | ОТм(ЗТм)
| 91.05.01-017 | Краны башенные, грузоподъемность 8 т |  |  |  | маш.час | 9.69 |  | 0.26454 | 622.62 |  | 855.62 |  | 226.34 | [12 empty] | Краны башенные, грузоподъемность 8 т
| 4-100-060 | ОТм(Зтм) Средний разряд машинистов 6 |  |  |  | 4: чел.-ч; 5: 9.69; 7: 0.26454; 10: 515.86; 12: 136.46 | [12 empty] | ОТм(Зтм) Средний разряд машинистов 6
| 91.05.05-015 | Краны на автомобильном ходу, грузоподъемность 16 т |  |  |  | маш.час | 1.52 |  | 0.041496 | 1167.7 |  | 1477.05 |  | 61.29 | [12 empty] | Краны на автомобильном ходу, грузоподъемность 16 т
| 4-100-060 | ОТм(Зтм) Средний разряд машинистов 6 |  |  |  | 4: чел.-ч; 5: 1.52; 7: 0.041496; 10: 515.86; 12: 21.41 | [12 empty] | ОТм(Зтм) Средний разряд машинистов 6
| 91.14.02-001 | Автомобили бортовые, грузоподъемность до 5 т |  |  |  | маш.час | 1.83 |  | 0.049959 | 415.92 |  | 441.7 |  | 22.07 | [12 empty] | Автомобили бортовые, грузоподъемность до 5 т
| 4-100-040 | ОТм(Зтм) Средний разряд машинистов 4 |  |  |  | 4: чел.-ч; 5: 1.83; 7: 0.049959; 10: 384.03; 12: 19.19 | [12 empty] | ОТм(Зтм) Средний разряд машинистов 4
| 4 | М |  |  |  | 12: 266.31 | [13 empty] | М
| 01.7.14.01-0002 | Герметик пенополиуретановый (пена монтажная) универсальный, объем 1000 мл |  |  |  | шт | 32.4 |  | 0.88452 | 241.35 | 1.08 | 260.66 |  | 230.56 | [12 empty] | Герметик пенополиуретановый (пена монтажная) универсальный, объем 1000 мл
| 01.7.15.06-0111 | Гвозди строительные |  |  |  | т | 0.00413 |  | 0.0001127 | 70296.2 | 0.88 | 61860.66 |  | 6.97 | [12 empty] | Гвозди строительные
| 04.3.01.07-0027 | Раствор штукатурный, известковый, М200 |  |  |  | м3 | 0.105 |  | 0.0028665 | 3878.19 | 1.23 | 4770.17 |  | 13.67 | [12 empty] | Раствор штукатурный, известковый, М200
| 11.1.03.06-0071 | Доска обрезная хвойных пород, естественной влажности, длина 2-6,5 м, ширина 100-250 мм, толщина 25 мм, сорт III |  |  |  | м3 | 0.08 |  | 0.002184 | 5764.42 | 1.2 | 6917.3 |  | 15.11 | [12 empty] | Доска обрезная хвойных пород, естественной влажности, длина 2-6,5 м, ширина 100-250 мм, толщина 25 мм, сорт III
|  | Итого прямые затраты |  |  |  | 12: 1649.69 | [14 empty] | Итого прямые затраты
33.1 | ФСБЦ-07.1.01.03-0002 | Блок дверной стальной наружный двупольный, с замком-защелкой, без доводчика, площадь 2,73 м2 |  |  |  | м2 | 100 |  | 2.73 | 8963.86 | 1.18 | 10577.35 |  | 28876.17 | [12 empty] | Блок дверной стальной наружный двупольный, с замком-защелкой, без доводчика, площадь 2,73 м2
|  | ФОТ |  |  |  | 12: 1073.68 | [15 empty] | ФОТ
| Пр/812-010.0-1, Приказ № 812/пр от 21.12.2020 п.25 | НР Деревянные конструкции |  |  |  | 4: %; 5: 108; 6: 0.9; 7: 97.2; 12: 1043.62 | [15 empty] | НР Деревянные конструкции
| Пр/774-010.0, Приказ № 774/пр от 11.12.2020 п.16 | СП Деревянные конструкции |  |  |  | 4: %; 5: 55; 6: 0.85; 7: 46.75; 12: 501.95 | [15 empty] | СП Деревянные конструкции
|  | Всего по позиции |  |  |  | 10: 1174777.66; 12: 32071.43 | [16 empty] | Всего по позиции
34 | ГЭСН10-01-039-03 | Установка блоков в наружных и внутренних дверных проемах: в перегородках и деревянных нерубленых стенах, площадь проема до 3 м2 |  |  |  | 4: 100 м2; 7: 0.1659 | [10 empty] | Установка блоков в наружных и внутренних дверных проемах: в перегородках и деревянных нерубленых стенах, площадь проема до 3 м2
|  | Объем=(1,3*2,1+0,9*2,1*5+0,7*2,1*3) / 100 | [23 empty] | Объем=(1,3*2,1+0,9*2,1*5+0,7*2,1*3) / 100
| 1 | ОТ(ЗТ) |  |  |  | 4: чел.-ч; 7: 19.0785; 12: 6834.68 | [12 empty] | ОТ(ЗТ)
| 1-100-34 | Средний разряд работы 3,4 (ср 3,4) |  |  |  | чел.-ч | 115 |  | 19.0785 | 0 |  | 358.24 |  | 6834.68 | [12 empty] | Средний разряд работы 3,4 (ср 3,4)
| 2 | ЭМ |  |  |  | 12: 266.34 | [13 empty] | ЭМ
|  | ОТм(ЗТм) |  |  |  | 4: чел.-ч; 7: 0.67521; 12: 255.8 | [12 empty] | ОТм(ЗТм)
| 91.06.06-048 | Подъемники одномачтовые, грузоподъемность до 500 кг, высота подъема 45 м |  |  |  | маш.час | 0.49 |  | 0.081291 | 37.32 | 1.32 | 49.26 |  | 4 | [12 empty] | Подъемники одномачтовые, грузоподъемность до 500 кг, высота подъема 45 м
| 4-100-030 | ОТм(Зтм) Средний разряд машинистов 3 |  |  |  | 4: чел.-ч; 5: 0.49; 7: 0.081291; 10: 341.04; 12: 27.72 | [12 empty] | ОТм(Зтм) Средний разряд машинистов 3
| 91.14.02-001 | Автомобили бортовые, грузоподъемность до 5 т |  |  |  | маш.час | 3.58 |  | 0.59392 | 415.92 |  | 441.7 |  | 262.34 | [12 empty] | Автомобили бортовые, грузоподъемность до 5 т
| 4-100-040 | ОТм(Зтм) Средний разряд машинистов 4 |  |  |  | 4: чел.-ч; 5: 3.58; 7: 0.59392; 10: 384.03; 12: 228.08 | [12 empty] | ОТм(Зтм) Средний разряд машинистов 4
| 4 | М |  |  |  | 12: 2094.18 | [13 empty] | М
| 01.7.07.29-0111 | Пакля смоляная пропитанная |  |  |  | кг | 108 |  | 17.9172 | 92.95 | 1.14 | 105.96 |  | 1898.51 | [12 empty] | Пакля смоляная пропитанная
| 01.7.15.06-0111 | Гвозди строительные |  |  |  | т | 0.01012 |  | 0.0016789 | 70296.2 | 0.88 | 61860.66 |  | 103.86 | [12 empty] | Гвозди строительные
| 11.1.03.06-0071 | Доска обрезная хвойных пород, естественной влажности, длина 2-6,5 м, ширина 100-250 мм, толщина 25 мм, сорт III |  |  |  | м3 | 0.08 |  | 0.013272 | 5764.42 | 1.2 | 6917.3 |  | 91.81 | [12 empty] | Доска обрезная хвойных пород, естественной влажности, длина 2-6,5 м, ширина 100-250 мм, толщина 25 мм, сорт III
|  | Итого прямые затраты |  |  |  | 12: 9451 | [14 empty] | Итого прямые затраты
34.1 | ФСБЦ-11.2.02.01-1272 | Блок дверной внутренний, однопольный, глухой, со сплошным заполнением щита, проолифленные, площадь 1,8 м2 (ДГ 21-9) |  |  |  | м2 | 100 |  | 16.59 | 820.46 | 1.69 | 1386.58 |  | 23003.36 | [12 empty] | Блок дверной внутренний, однопольный, глухой, со сплошным заполнением щита, проолифленные, площадь 1,8 м2 (ДГ 21-9)
34.2 | ФСБЦ-11.1.01.10-0004 | Наличник из древесины хвойных пород (ель, сосна), тип Н-1, ширина 70-75 мм, толщина 10-18 мм |  |  |  | м | 540 |  | 89.586 | 45.95 | 1.2 | 55.14 |  | 4939.77 | [12 empty] | Наличник из древесины хвойных пород (ель, сосна), тип Н-1, ширина 70-75 мм, толщина 10-18 мм
34.3 | ФСБЦ-01.7.04.10-0011 | Ручка-кнопка с винтом, алюминиевая или из сплава ЦАМ |  |  |  | компл | 60.2773 |  | 10 | 55.42 | 0.88 | 48.77 |  | 487.7 | [12 empty] | Ручка-кнопка с винтом, алюминиевая или из сплава ЦАМ
34.4 | ФСБЦ-01.7.04.11-0001 | Защелка стальная межкомнатная врезная, расстояние между крепежными отверстиями 45 мм, размеры 57х70х25 мм |  |  |  | компл | 54.2495 |  | 9 | 119.05 | 0.88 | 104.76 |  | 942.84 | [12 empty] | Защелка стальная межкомнатная врезная, расстояние между крепежными отверстиями 45 мм, размеры 57х70х25 мм
|  | ФОТ |  |  |  | 12: 7090.48 | [15 empty] | ФОТ
| Пр/812-010.0-1, Приказ № 812/пр от 21.12.2020 п.25 | НР Деревянные конструкции |  |  |  | 4: %; 5: 108; 6: 0.9; 7: 97.2; 12: 6891.95 | [15 empty] | НР Деревянные конструкции
| Пр/774-010.0, Приказ № 774/пр от 11.12.2020 п.16 | СП Деревянные конструкции |  |  |  | 4: %; 5: 55; 6: 0.85; 7: 46.75; 12: 3314.8 | [15 empty] | СП Деревянные конструкции
|  | Всего по позиции |  |  |  | 10: 295548.04; 12: 49031.42 | [16 empty] | Всего по позиции
35 | ГЭСН09-04-016-01 | Демонтаж решеток на окна массой: до 25 кг/м2 |  |  |  | 4: т; 7: 0.0169 | [10 empty] | Демонтаж решеток на окна массой: до 25 кг/м2
|  | Объем=(1,3*1,3)*10/1000 | [23 empty] | Объем=(1,3*1,3)*10/1000
| Приказ от 14.07.2022 № 571/пр п.83 табл.2 | Демонтаж (разборка) металлических, металлокомпозитных, композитных конструкций ОЗП=0,7; ЭМ=0,7 к расх.; ЗПМ=0,7; МАТ=0 к расх.; ТЗ=0,7; ТЗМ=0,7 | [33 empty] | Демонтаж (разборка) металлических, металлокомпозитных, композитных конструкций ОЗП=0,7; ЭМ=0,7 к расх.; ЗПМ=0,7; МАТ=0 к расх.; ТЗ=0,7; ТЗМ=0,7
| 1 | ОТ(ЗТ) |  |  |  | 4: чел.-ч; 7: 0.67585; 12: 236.3 | [12 empty] | ОТ(ЗТ)
| 1-100-32 | Средний разряд работы 3,2 (ср 3,2) |  |  |  | чел.-ч | 57.13 | 0.7 | 0.67585 | 0 |  | 349.64 |  | 236.3 | [12 empty] | Средний разряд работы 3,2 (ср 3,2)
| 2 | ЭМ |  |  |  | 12: 121.06 | [13 empty] | ЭМ
|  | ОТм(ЗТм) |  |  |  | 4: чел.-ч; 7: 0.083756; 12: 42.84 | [12 empty] | ОТм(ЗТм)
| 91.05.05-015 | Краны на автомобильном ходу, грузоподъемность 16 т |  |  |  | маш.час | 6.85 | 0.7 | 0.081035 | 1167.7 |  | 1477.05 |  | 119.69 | [12 empty] | Краны на автомобильном ходу, грузоподъемность 16 т
| 4-100-060 | ОТм(Зтм) Средний разряд машинистов 6 |  |  |  | чел.-ч | 6.85 | 0.7 | 0.081035 |  |  | 515.86 |  | 41.8 | [12 empty] | ОТм(Зтм) Средний разряд машинистов 6
| 91.14.02-001 | Автомобили бортовые, грузоподъемность до 5 т |  |  |  | маш.час | 0.23 | 0.7 | 0.0027209 | 415.92 |  | 441.7 |  | 1.2 | [12 empty] | Автомобили бортовые, грузоподъемность до 5 т
| 4-100-040 | ОТм(Зтм) Средний разряд машинистов 4 |  |  |  | чел.-ч | 0.23 | 0.7 | 0.0027209 |  |  | 384.03 |  | 1.04 | [12 empty] | ОТм(Зтм) Средний разряд машинистов 4
| 91.17.04-042 | Аппараты для газовой сварки и резки |  |  |  | маш.час | 0.92 | 0.7 | 0.010884 | 4.35 | 1.34 | 5.83 |  | 0.06 | [12 empty] | Аппараты для газовой сварки и резки
| 91.17.04-233 | Аппараты сварочные для ручной дуговой сварки, сварочный ток до 350 А |  |  |  | маш.час | 0.63 | 0.7 | 0.0074529 | 24.46 | 0.63 | 15.41 |  | 0.11 | [12 empty] | Аппараты сварочные для ручной дуговой сварки, сварочный ток до 350 А
| 4 | М |  |  |  | 12: 0 | [13 empty] | М
| 01.3.02.08-0001 | Кислород газообразный технический |  |  |  | м3 | 0.61 | 0 | 0 | 114.64 |  | 74.23 |  | 0 | [12 empty] | Кислород газообразный технический
| 01.3.02.09-0022 | Пропан-бутан смесь техническая |  |  |  | кг | 25.78 | 0 | 0 | 41.38 | 1.68 | 69.52 |  | 0 | [12 empty] | Пропан-бутан смесь техническая
| 01.7.11.07-0227 | Электроды сварочные для сварки низколегированных и углеродистых сталей УОНИ 13/45, Э42А, диаметр 4-5 мм |  |  |  | кг | 0.6 | 0 | 0 | 155.63 | 1.1 | 171.19 |  | 0 | [12 empty] | Электроды сварочные для сварки низколегированных и углеродистых сталей УОНИ 13/45, Э42А, диаметр 4-5 мм
| 08.4.03.02-0002 | Сталь арматурная горячекатаная гладкая, класс A-I, диаметр 6-22 мм |  |  |  | т | 0.019 | 0 | 0 | 63745 |  | 49618.76 |  | 0 | [12 empty] | Сталь арматурная горячекатаная гладкая, класс A-I, диаметр 6-22 мм
|  | Итого прямые затраты |  |  |  | 12: 400.2 | [14 empty] | Итого прямые затраты
|  | ФОТ |  |  |  | 12: 279.14 | [15 empty] | ФОТ
| Пр/812-009.0-1, Приказ № 812/пр от 21.12.2020 п.25 | НР Строительные металлические конструкции |  |  |  | 4: %; 5: 93; 6: 0.9; 7: 83.7; 12: 233.64 | [15 empty] | НР Строительные металлические конструкции
| Пр/774-009.0, Приказ № 774/пр от 11.12.2020 п.16 | СП Строительные металлические конструкции |  |  |  | 4: %; 5: 62; 6: 0.85; 7: 52.7; 12: 147.11 | [15 empty] | СП Строительные металлические конструкции
|  | Всего по позиции |  |  |  | 10: 46210.06; 12: 780.95 | [16 empty] | Всего по позиции
36 | конъюнктурный анализ№1 | Монтаж решеток раздвижных на окна |  |  |  | 4: комплект; 7: 1; 10: 90041.67; 12: 90041.67 | [10 empty] | Монтаж решеток раздвижных на окна
|  | Цена=(((4*1,6*1,4+1,6*1,2)*6875)+5*(3250+2750+650))/1,2 | [34 empty] | Цена=(((4*1,6*1,4+1,6*1,2)*6875)+5*(3250+2750+650))/1,2
|  | Всего по позиции |  |  |  | 10: 90041.67; 12: 90041.67 | [16 empty] | Всего по позиции
37 | ГЭСН10-01-034-05 | Установка в жилых и общественных зданиях оконных блоков из ПВХ профилей: поворотных (откидных, поворотно-откидных) с площадью проема до 2 м2 двухстворчатых |  |  |  | 4: 100 м2; 7: 0.0195 | [10 empty] | Установка в жилых и общественных зданиях оконных блоков из ПВХ профилей: поворотных (откидных, поворотно-откидных) с площадью проема до 2 м2 двухстворчатых
|  | Объем=(1,3*1,5) / 100 | [23 empty] | Объем=(1,3*1,5) / 100
| 1 | ОТ(ЗТ) |  |  |  | 4: чел.-ч; 7: 3.6572; 12: 1278.71 | [12 empty] | ОТ(ЗТ)
| 1-100-32 | Средний разряд работы 3,2 (ср 3,2) |  |  |  | чел.-ч | 187.55 |  | 3.6572 | 0 |  | 349.64 |  | 1278.71 | [12 empty] | Средний разряд работы 3,2 (ср 3,2)
| 2 | ЭМ |  |  |  | 12: 29.94 | [13 empty] | ЭМ
|  | ОТм(ЗТм) |  |  |  | 4: чел.-ч; 7: 0.09828; 12: 36.26 | [12 empty] | ОТм(ЗТм)
| 91.06.06-048 | Подъемники одномачтовые, грузоподъемность до 500 кг, высота подъема 45 м |  |  |  | маш.час | 1.76 |  | 0.03432 | 37.32 | 1.32 | 49.26 |  | 1.69 | [12 empty] | Подъемники одномачтовые, грузоподъемность до 500 кг, высота подъема 45 м
| 4-100-030 | ОТм(Зтм) Средний разряд машинистов 3 |  |  |  | 4: чел.-ч; 5: 1.76; 7: 0.03432; 10: 341.04; 12: 11.7 | [12 empty] | ОТм(Зтм) Средний разряд машинистов 3
| 91.14.02-001 | Автомобили бортовые, грузоподъемность до 5 т |  |  |  | маш.час | 3.28 |  | 0.06396 | 415.92 |  | 441.7 |  | 28.25 | [12 empty] | Автомобили бортовые, грузоподъемность до 5 т
| 4-100-040 | ОТм(Зтм) Средний разряд машинистов 4 |  |  |  | 4: чел.-ч; 5: 3.28; 7: 0.06396; 10: 384.03; 12: 24.56 | [12 empty] | ОТм(Зтм) Средний разряд машинистов 4
| 4 | М |  |  |  | 12: 955.85 | [13 empty] | М
| 01.7.03.04-0001 | Электроэнергия |  |  |  | кВт-ч | 22.89 |  | 0.44636 | 4.94 |  | 2.86 |  | 1.28 | [12 empty] | Электроэнергия
| 01.7.06.02-0001 | Ленты гидроизоляционные, паропроницаемые бутилкаучуковые, из нетканого материала мембранного типа, с липким покрытием по краям с внутренней стороны и антиадгезионным покрытием, цвет бежевый, ширина 80 мм |  |  |  | м | 418 |  | 8.151 | 24.39 | 1.41 | 34.39 |  | 280.31 | [12 empty] | Ленты гидроизоляционные, паропроницаемые бутилкаучуковые, из нетканого материала мембранного типа, с липким покрытием по краям с внутренней стороны и антиадгезионным покрытием, цвет бежевый, ширина 80 мм
| 01.7.06.11-0001 | Ленты предварительно сжатые уплотнительные саморасширяющиеся на основе пенополиуретана, с липким слоем с одной стороны, ширина 10 мм, толщина в сжатом состоянии 4 мм, толщина в расширенном состоянии 20 мм |  |  |  | 10 м | 20.7 |  | 0.40365 | 158.82 | 1.41 | 223.94 |  | 90.39 | [12 empty] | Ленты предварительно сжатые уплотнительные саморасширяющиеся на основе пенополиуретана, с липким слоем с одной стороны, ширина 10 мм, толщина в сжатом состоянии 4 мм, толщина в расширенном состоянии 20 мм
| 01.7.14.01-0002 | Герметик пенополиуретановый (пена монтажная) универсальный, объем 1000 мл |  |  |  | шт | 69 |  | 1.3455 | 241.35 | 1.08 | 260.66 |  | 350.72 | [12 empty] | Герметик пенополиуретановый (пена монтажная) универсальный, объем 1000 мл
| 01.7.15.07-0005 | Дюбели стальные рамные монтажные, диаметр 10 мм, длина 130 (132, 152) мм |  |  |  | 10 шт | 60.6 |  | 1.1817 | 92.73 | 0.88 | 81.6 |  | 96.43 | [12 empty] | Дюбели стальные рамные монтажные, диаметр 10 мм, длина 130 (132, 152) мм
| 11.3.03.15-0021 | Клинья пластиковые монтажные |  |  |  | 100 шт | 8 |  | 0.156 | 749.04 | 1.17 | 876.38 |  | 136.72 | [12 empty] | Клинья пластиковые монтажные
|  | Итого прямые затраты |  |  |  | 12: 2300.76 | [14 empty] | Итого прямые затраты
37.1 | ФСБЦ-11.3.02.01-0024 | Блок оконный из ПВХ-профиля двустворчатый, с глухой и поворотно-откидной створкой, однокамерным стеклопакетом толщиной 24 мм, площадь от 1,51 до 2 м2 |  |  |  | м2 | 100 |  | 1.95 | 3762.5 | 1.28 | 4816 |  | 9391.2 | [12 empty] | Блок оконный из ПВХ-профиля двустворчатый, с глухой и поворотно-откидной створкой, однокамерным стеклопакетом толщиной 24 мм, площадь от 1,51 до 2 м2
|  | ФОТ |  |  |  | 12: 1314.97 | [15 empty] | ФОТ
| Пр/812-010.0-1, Приказ № 812/пр от 21.12.2020 п.25 | НР Деревянные конструкции |  |  |  | 4: %; 5: 108; 6: 0.9; 7: 97.2; 12: 1278.15 | [15 empty] | НР Деревянные конструкции
| Пр/774-010.0, Приказ № 774/пр от 11.12.2020 п.16 | СП Деревянные конструкции |  |  |  | 4: %; 5: 55; 6: 0.85; 7: 46.75; 12: 614.75 | [15 empty] | СП Деревянные конструкции
|  | Всего по позиции |  |  |  | 10: 696659.49; 12: 13584.86 | [16 empty] | Всего по позиции
38 | ГЭСН10-01-035-02 | Установка подоконных досок из ПВХ: в панельных стенах |  |  |  | 4: 100 м; 7: 0.014 | [10 empty] | Установка подоконных досок из ПВХ: в панельных стенах
|  | Объем=1,4 / 100 | [23 empty] | Объем=1,4 / 100
| 1 | ОТ(ЗТ) |  |  |  | 4: чел.-ч; 7: 0.273; 12: 93.1 | [12 empty] | ОТ(ЗТ)
| 1-100-30 | Средний разряд работы 3,0 (ср 3) |  |  |  | чел.-ч | 19.5 |  | 0.273 | 0 |  | 341.04 |  | 93.1 | [12 empty] | Средний разряд работы 3,0 (ср 3)
| 2 | ЭМ |  |  |  | 12: 1.08 | [13 empty] | ЭМ
|  | ОТм(ЗТм) |  |  |  | 4: чел.-ч; 7: 0.00308; 12: 1.15 | [12 empty] | ОТм(ЗТм)
| 91.06.06-048 | Подъемники одномачтовые, грузоподъемность до 500 кг, высота подъема 45 м |  |  |  | маш.час | 0.05 |  | 0.0007 | 37.32 | 1.32 | 49.26 |  | 0.03 | [12 empty] | Подъемники одномачтовые, грузоподъемность до 500 кг, высота подъема 45 м
| 4-100-030 | ОТм(Зтм) Средний разряд машинистов 3 |  |  |  | 4: чел.-ч; 5: 0.05; 7: 0.0007; 10: 341.04; 12: 0.24 | [12 empty] | ОТм(Зтм) Средний разряд машинистов 3
| 91.14.02-001 | Автомобили бортовые, грузоподъемность до 5 т |  |  |  | маш.час | 0.17 |  | 0.00238 | 415.92 |  | 441.7 |  | 1.05 | [12 empty] | Автомобили бортовые, грузоподъемность до 5 т
| 4-100-040 | ОТм(Зтм) Средний разряд машинистов 4 |  |  |  | 4: чел.-ч; 5: 0.17; 7: 0.00238; 10: 384.03; 12: 0.91 | [12 empty] | ОТм(Зтм) Средний разряд машинистов 4
| 4 | М |  |  |  | 12: 173.08 | [13 empty] | М
| 01.7.14.01-0002 | Герметик пенополиуретановый (пена монтажная) универсальный, объем 1000 мл |  |  |  | шт | 33.98 |  | 0.47572 | 241.35 | 1.08 | 260.66 |  | 124 | [12 empty] | Герметик пенополиуретановый (пена монтажная) универсальный, объем 1000 мл
| 11.3.03.15-0021 | Клинья пластиковые монтажные |  |  |  | 100 шт | 4 |  | 0.056 | 749.04 | 1.17 | 876.38 |  | 49.08 | [12 empty] | Клинья пластиковые монтажные
|  | Итого прямые затраты |  |  |  | 12: 268.41 | [14 empty] | Итого прямые затраты
38.1 | 11.3.03.14-1000 | Заглушки торцевые двусторонние к подоконной доске из ПВХ, цвет белый, размеры 40х480 мм |  |  |  | 10 шт | 14.2857 |  | 0.2 | 224.74 | 1.17 | 262.95 |  | 52.59 | [12 empty] | Заглушки торцевые двусторонние к подоконной доске из ПВХ, цвет белый, размеры 40х480 мм
38.2 | ФСБЦ-11.3.03.01-0007 | Доска подоконная из ПВХ, ширина 400 мм |  |  |  | м | 100 |  | 1.4 | 273.79 | 1.28 | 350.45 |  | 490.63 | [12 empty] | Доска подоконная из ПВХ, ширина 400 мм
|  | ФОТ |  |  |  | 12: 94.25 | [15 empty] | ФОТ
| Пр/812-010.0-1, Приказ № 812/пр от 21.12.2020 п.25 | НР Деревянные конструкции |  |  |  | 4: %; 5: 108; 6: 0.9; 7: 97.2; 12: 91.61 | [15 empty] | НР Деревянные конструкции
| Пр/774-010.0, Приказ № 774/пр от 11.12.2020 п.16 | СП Деревянные конструкции |  |  |  | 4: %; 5: 55; 6: 0.85; 7: 46.75; 12: 44.06 | [15 empty] | СП Деревянные конструкции
|  | Всего по позиции |  |  |  | 10: 67664.29; 12: 947.3 | [16 empty] | Всего по позиции
39 | ГЭСН15-01-050-04 | Облицовка оконных и дверных откосов декоративным бумажно-слоистым пластиком или листами из синтетических материалов на клее |  |  |  | 4: 100 м2; 7: 0.0172 | [10 empty] | Облицовка оконных и дверных откосов декоративным бумажно-слоистым пластиком или листами из синтетических материалов на клее
|  | Объем=(0,4*(1,5*2+1,3)) / 100 | [23 empty] | Объем=(0,4*(1,5*2+1,3)) / 100
| 1 | ОТ(ЗТ) |  |  |  | 4: чел.-ч; 7: 2.8841; 12: 1045.6 | [12 empty] | ОТ(ЗТ)
| 1-100-35 | Средний разряд работы 3,5 (ср 3,5) |  |  |  | чел.-ч | 167.68 |  | 2.8841 | 0 |  | 362.54 |  | 1045.6 | [12 empty] | Средний разряд работы 3,5 (ср 3,5)
| 2 | ЭМ |  |  |  | 12: 0.43 | [13 empty] | ЭМ
|  | ОТм(ЗТм) |  |  |  | 4: чел.-ч; 7: 0.002408; 12: 0.86 | [12 empty] | ОТм(ЗТм)
| 91.06.05-013 | Автопогрузчики вилочные, грузоподъемность 2 т |  |  |  | маш.час | 0.017 |  | 0.0002924 | 361.29 |  | 424.78 |  | 0.12 | [12 empty] | Автопогрузчики вилочные, грузоподъемность 2 т
| 4-100-040 | ОТм(Зтм) Средний разряд машинистов 4 |  |  |  | 4: чел.-ч; 5: 0.017; 7: 0.0002924; 10: 384.03; 12: 0.11 | [12 empty] | ОТм(Зтм) Средний разряд машинистов 4
| 91.06.06-048 | Подъемники одномачтовые, грузоподъемность до 500 кг, высота подъема 45 м |  |  |  | маш.час | 0.093 |  | 0.0015996 | 37.32 | 1.32 | 49.26 |  | 0.08 | [12 empty] | Подъемники одномачтовые, грузоподъемность до 500 кг, высота подъема 45 м
| 4-100-030 | ОТм(Зтм) Средний разряд машинистов 3 |  |  |  | 4: чел.-ч; 5: 0.093; 7: 0.0015996; 10: 341.04; 12: 0.55 | [12 empty] | ОТм(Зтм) Средний разряд машинистов 3
| 91.14.02-001 | Автомобили бортовые, грузоподъемность до 5 т |  |  |  | маш.час | 0.03 |  | 0.000516 | 415.92 |  | 441.7 |  | 0.23 | [12 empty] | Автомобили бортовые, грузоподъемность до 5 т
| 4-100-040 | ОТм(Зтм) Средний разряд машинистов 4 |  |  |  | 4: чел.-ч; 5: 0.03; 7: 0.000516; 10: 384.03; 12: 0.2 | [12 empty] | ОТм(Зтм) Средний разряд машинистов 4
| 4 | М |  |  |  | 12: 63.18 | [13 empty] | М
| 01.7.03.04-0001 | Электроэнергия |  |  |  | кВт-ч | 0.182 |  | 0.0031304 | 4.94 |  | 2.86 |  | 0.01 | [12 empty] | Электроэнергия
| 01.7.20.08-0051 | Ветошь хлопчатобумажная цветная |  |  |  | кг | 0.2 |  | 0.00344 | 56.81 | 1.88 | 106.8 |  | 0.37 | [12 empty] | Ветошь хлопчатобумажная цветная
| 14.1.02.03-0002 | Клей, марка ПВА |  |  |  | кг | 30 |  | 0.516 | 65.33 | 1.37 | 89.5 |  | 46.18 | [12 empty] | Клей, марка ПВА
| 14.4.01.02-0012 | Грунтовка укрепляющая, глубокого проникновения, быстросохнущая, паропроницаемая |  |  |  | кг | 8.9 |  | 0.15308 | 68.29 | 1.59 | 108.58 |  | 16.62 | [12 empty] | Грунтовка укрепляющая, глубокого проникновения, быстросохнущая, паропроницаемая
|  | Итого прямые затраты |  |  |  | 12: 1110.07 | [14 empty] | Итого прямые затраты
39.1 | ФСБЦ-11.3.03.05-0011 | Сэндвич-панель для откосов, сердцевин из пенополистирола, облицовка с двух сторон листами из ПВХ, цвет белый, толщина 10 мм |  |  |  | м2 | 105 |  | 1.806 | 335.17 | 1.28 | 429.02 |  | 774.81 | [12 empty] | Сэндвич-панель для откосов, сердцевин из пенополистирола, облицовка с двух сторон листами из ПВХ, цвет белый, толщина 10 мм
|  | ФОТ |  |  |  | 12: 1046.46 | [15 empty] | ФОТ
| Пр/812-015.0-1, Приказ № 812/пр от 21.12.2020 п.25 | НР Отделочные работы |  |  |  | 4: %; 5: 100; 6: 0.9; 7: 90; 12: 941.81 | [15 empty] | НР Отделочные работы
| Пр/774-015.0, Приказ № 774/пр от 11.12.2020 п.16 | СП Отделочные работы |  |  |  | 4: %; 5: 49; 6: 0.85; 7: 41.65; 12: 435.85 | [15 empty] | СП Отделочные работы
|  | Всего по позиции |  |  |  | 10: 189682.56; 12: 3262.54 | [16 empty] | Всего по позиции
40 | ГЭСН15-01-070-01 | Облицовка: оконных проемов в наружных стенах откосной планкой из оцинкованной стали с полимерным покрытием с устройством водоотлива оконного из оцинкованной стали с полимерным покрытием |  |  |  | 4: м2; 7: 1.12 | [10 empty] | Облицовка: оконных проемов в наружных стенах откосной планкой из оцинкованной стали с полимерным покрытием с устройством водоотлива оконного из оцинкованной стали с полимерным покрытием
|  | Объем=0,2*(1,5*2+1,3*2) | [23 empty] | Объем=0,2*(1,5*2+1,3*2)
| 1 | ОТ(ЗТ) |  |  |  | 4: чел.-ч; 7: 1.736; 12: 644.28 | [12 empty] | ОТ(ЗТ)
| 1-100-37 | Средний разряд работы 3,7 (ср 3,7) |  |  |  | чел.-ч | 1.55 |  | 1.736 | 0 |  | 371.13 |  | 644.28 | [12 empty] | Средний разряд работы 3,7 (ср 3,7)
| 4 | М |  |  |  | 12: 601.79 | [13 empty] | М
| 01.7.03.04-0001 | Электроэнергия |  |  |  | кВт-ч | 0.1568 |  | 0.17562 | 4.94 |  | 2.86 |  | 0.5 | [12 empty] | Электроэнергия
| 01.7.15.14-0062 | Шурупы самонарезающие стальные с полукруглой головкой и крестообразным шлицем, наконечник сверло, диаметр 4,2 мм, длина 16 мм |  |  |  | 100 шт | 0.16 |  | 0.1792 | 26.43 | 0.88 | 23.26 |  | 4.17 | [12 empty] | Шурупы самонарезающие стальные с полукруглой головкой и крестообразным шлицем, наконечник сверло, диаметр 4,2 мм, длина 16 мм
| 08.1.02.03-0021 | Водоотлив оконный из оцинкованной стали с полимерным покрытием, размеры 20х250х20х20 мм, толщина 0,5 мм |  |  |  | м | 0.66 |  | 0.7392 | 248.34 | 0.71 | 176.32 |  | 130.34 | [12 empty] | Водоотлив оконный из оцинкованной стали с полимерным покрытием, размеры 20х250х20х20 мм, толщина 0,5 мм
| 08.1.02.03-0081 | Планка откосная из оцинкованной стали с полимерным покрытием, ширина 250 мм, высота 50 мм, толщина 0,5 мм |  |  |  | м | 2.1 |  | 2.352 | 279.52 | 0.71 | 198.46 |  | 466.78 | [12 empty] | Планка откосная из оцинкованной стали с полимерным покрытием, ширина 250 мм, высота 50 мм, толщина 0,5 мм
|  | Итого прямые затраты |  |  |  | 12: 1246.07 | [14 empty] | Итого прямые затраты
40.1 | ФСБЦ-08.1.02.03-0001 | Аквилон из оцинкованной стали с полимерным покрытием, размеры 15х25х25х20х35 мм, толщина 0,5 мм |  |  |  | м | 2.1 |  | 2.352 | 87.85 | 0.71 | 62.37 |  | 146.69 | [12 empty] | Аквилон из оцинкованной стали с полимерным покрытием, размеры 15х25х25х20х35 мм, толщина 0,5 мм
|  | ФОТ |  |  |  | 12: 644.28 | [15 empty] | ФОТ
| Пр/812-015.0-1, Приказ № 812/пр от 21.12.2020 п.25 | НР Отделочные работы |  |  |  | 4: %; 5: 100; 6: 0.9; 7: 90; 12: 579.85 | [15 empty] | НР Отделочные работы
| Пр/774-015.0, Приказ № 774/пр от 11.12.2020 п.16 | СП Отделочные работы |  |  |  | 4: %; 5: 49; 6: 0.85; 7: 41.65; 12: 268.34 | [15 empty] | СП Отделочные работы
|  | Всего по позиции |  |  |  | 10: 2000.85; 12: 2240.95 | [16 empty] | Всего по позиции
41 | ГЭСН10-01-036-01 | Установка уголков ПВХ на клее |  |  |  | 4: 100 м; 7: 0.043 | [10 empty] | Установка уголков ПВХ на клее
|  | Объем=(1,3+1,5*2) / 100 | [23 empty] | Объем=(1,3+1,5*2) / 100
| 1 | ОТ(ЗТ) |  |  |  | 4: чел.-ч; 7: 0.2881; 12: 98.25 | [12 empty] | ОТ(ЗТ)
| 1-100-30 | Средний разряд работы 3,0 (ср 3) |  |  |  | чел.-ч | 6.7 |  | 0.2881 | 0 |  | 341.04 |  | 98.25 | [12 empty] | Средний разряд работы 3,0 (ср 3)
| 4 | М |  |  |  | 12: 11.04 | [13 empty] | М
| 14.1.04.02-0011 | Клей, марка 88-Н |  |  |  | кг | 0.8 |  | 0.0344 | 234.33 | 1.37 | 321.03 |  | 11.04 | [12 empty] | Клей, марка 88-Н
|  | Итого прямые затраты |  |  |  | 12: 109.29 | [14 empty] | Итого прямые затраты
41.1 | ФСБЦ-11.3.03.13-0048 | Уголки из ПВХ, размеры 50х50 мм |  |  |  | 10 м | 10 |  | 0.43 | 284.56 | 1.17 | 332.94 |  | 143.16 | [12 empty] | Уголки из ПВХ, размеры 50х50 мм
|  | ФОТ |  |  |  | 12: 98.25 | [15 empty] | ФОТ
| Пр/812-010.0-1, Приказ № 812/пр от 21.12.2020 п.25 | НР Деревянные конструкции |  |  |  | 4: %; 5: 108; 6: 0.9; 7: 97.2; 12: 95.5 | [15 empty] | НР Деревянные конструкции
| Пр/774-010.0, Приказ № 774/пр от 11.12.2020 п.16 | СП Деревянные конструкции |  |  |  | 4: %; 5: 55; 6: 0.85; 7: 46.75; 12: 45.93 | [15 empty] | СП Деревянные конструкции
|  | Всего по позиции |  |  |  | 10: 9160; 12: 393.88 | [16 empty] | Всего по позиции
|  | Итоги по разделу 4 Проемы : | [29 empty] | Итоги по разделу 4 Проемы :
|  | Итого прямые затраты (справочно) |  |  |  | 12: 181967.95 | [18 empty] | Итого прямые затраты (справочно)
|  | в том числе: | [30 empty] | в том числе:
|  | Оплата труда рабочих |  |  |  | 12: 17241.86 | [18 empty] | Оплата труда рабочих
|  | Эксплуатация машин |  |  |  | 12: 741.34 | [18 empty] | Эксплуатация машин
|  | Оплата труда машинистов (Отм) |  |  |  | 12: 528.73 | [18 empty] | Оплата труда машинистов (Отм)
|  | Материалы |  |  |  | 12: 163456.02 | [18 empty] | Материалы
|  | Строительные работы |  |  |  | 12: 206893.7 | [18 empty] | Строительные работы
|  | в том числе: | [30 empty] | в том числе:
|  | оплата труда |  |  |  | 12: 17241.86 | [18 empty] | оплата труда
|  | эксплуатация машин и механизмов |  |  |  | 12: 741.34 | [18 empty] | эксплуатация машин и механизмов
|  | оплата труда машинистов (Отм) |  |  |  | 12: 528.73 | [18 empty] | оплата труда машинистов (Отм)
|  | материалы |  |  |  | 12: 163456.02 | [18 empty] | материалы
|  | накладные расходы |  |  |  | 12: 16672.3 | [18 empty] | накладные расходы
|  | сметная прибыль |  |  |  | 12: 8253.45 | [18 empty] | сметная прибыль
|  | Итого ФОТ (справочно) |  |  |  | 12: 17770.59 | [18 empty] | Итого ФОТ (справочно)
|  | Итого накладные расходы (справочно) |  |  |  | 12: 16672.3 | [18 empty] | Итого накладные расходы (справочно)
|  | Итого сметная прибыль (справочно) |  |  |  | 12: 8253.45 | [18 empty] | Итого сметная прибыль (справочно)
|  | Итого по разделу 4 Проемы |  |  |  | 12: 206893.7 | [19 empty] | Итого по разделу 4 Проемы
Раздел 5. Санузел | [23 empty] | Раздел 5. Санузел
42 | ГЭСН10-05-009-01 | Короб под мойку по одинарному металлическому каркасу из направляющих и стоечных профилей гипсокартонными листами в один слой |  |  |  | 4: 100 м2; 7: 0.0087 | [10 empty] | Короб под мойку по одинарному металлическому каркасу из направляющих и стоечных профилей гипсокартонными листами в один слой
|  | Объем=(1,3*1,5-0,6*0,9*2) / 100 | [23 empty] | Объем=(1,3*1,5-0,6*0,9*2) / 100
| 1 | ОТ(ЗТ) |  |  |  | 4: чел.-ч; 7: 0.6177; 12: 223.94 | [12 empty] | ОТ(ЗТ)
| 1-100-35 | Средний разряд работы 3,5 (ср 3,5) |  |  |  | чел.-ч | 71 |  | 0.6177 | 0 |  | 362.54 |  | 223.94 | [12 empty] | Средний разряд работы 3,5 (ср 3,5)
| 2 | ЭМ |  |  |  | 12: 3.34 | [13 empty] | ЭМ
|  | ОТм(ЗТм) |  |  |  | 4: чел.-ч; 7: 0.00348; 12: 1.57 | [12 empty] | ОТм(ЗТм)
| 91.05.05-015 | Краны на автомобильном ходу, грузоподъемность 16 т |  |  |  | маш.час | 0.2 |  | 0.00174 | 1167.7 |  | 1477.05 |  | 2.57 | [12 empty] | Краны на автомобильном ходу, грузоподъемность 16 т
| 4-100-060 | ОТм(Зтм) Средний разряд машинистов 6 |  |  |  | 4: чел.-ч; 5: 0.2; 7: 0.00174; 10: 515.86; 12: 0.9 | [12 empty] | ОТм(Зтм) Средний разряд машинистов 6
| 91.14.02-001 | Автомобили бортовые, грузоподъемность до 5 т |  |  |  | маш.час | 0.2 |  | 0.00174 | 415.92 |  | 441.7 |  | 0.77 | [12 empty] | Автомобили бортовые, грузоподъемность до 5 т
| 4-100-040 | ОТм(Зтм) Средний разряд машинистов 4 |  |  |  | 4: чел.-ч; 5: 0.2; 7: 0.00174; 10: 384.03; 12: 0.67 | [12 empty] | ОТм(Зтм) Средний разряд машинистов 4
| 91.21.12-004 | Ножницы электрические |  |  |  | маш.час | 0.14 |  | 0.001218 | 2.36 | 0.94 | 2.22 |  | 0 | [12 empty] | Ножницы электрические
| 4 | М |  |  |  | 12: 293.06 | [13 empty] | М
| 01.7.03.01-0001 | Вода |  |  |  | м3 | 0.032 |  | 0.0002784 | 35.71 | 0.57 | 20.35 |  | 0.01 | [12 empty] | Вода
| 01.7.03.04-0001 | Электроэнергия |  |  |  | кВт-ч | 1.5076 |  | 0.013116 | 4.94 |  | 2.86 |  | 0.04 | [12 empty] | Электроэнергия
| 01.7.06.01-0043 | Ленты эластичные самоклеящиеся для профилей направляющих 70х30000 мм |  |  |  | м | 116 |  | 1.0092 | 6.77 | 1.41 | 9.55 |  | 9.64 | [12 empty] | Ленты эластичные самоклеящиеся для профилей направляющих 70х30000 мм
| 01.7.06.04-0002 | Ленты бумажные перфорированные армирующие для повышения трещиностойкости стыков, ширина 52 мм |  |  |  | м | 83 |  | 0.7221 | 2.6 | 1.14 | 2.96 |  | 2.14 | [12 empty] | Ленты бумажные перфорированные армирующие для повышения трещиностойкости стыков, ширина 52 мм
| 01.7.06.04-0007 | Ленты бумажные для создания искусственных трещин между каркасными конструкциями и примыкающими поверхностями, с липким слоем с одной стороны и антиадгезионным покрытием с другой, цвет белый, ширина 65 мм |  |  |  | 100 м | 0.82 |  | 0.007134 | 1955.23 | 1.41 | 2756.87 |  | 19.67 | [12 empty] | Ленты бумажные для создания искусственных трещин между каркасными конструкциями и примыкающими поверхностями, с липким слоем с одной стороны и антиадгезионным покрытием с другой, цвет белый, ширина 65 мм
| 01.7.15.07-0152 | Дюбели пластмассовые с шурупами, диаметр 6 мм, длина 35 мм, диаметр шурупа 3,5 мм, длина шурупа 50 мм |  |  |  | 100 шт | 1.53 |  | 0.013311 | 52.34 | 0.88 | 46.06 |  | 0.61 | [12 empty] | Дюбели пластмассовые с шурупами, диаметр 6 мм, длина 35 мм, диаметр шурупа 3,5 мм, длина шурупа 50 мм
| 01.7.15.14-0044 | Шурупы самонарезающие стальные оксидированные с потайной головкой и крестообразным шлицем, остроконечные, диаметр 3,5 мм, длина 25 мм |  |  |  | 100 шт | 18.55 |  | 0.16139 | 23.02 | 0.88 | 20.26 |  | 3.27 | [12 empty] | Шурупы самонарезающие стальные оксидированные с потайной головкой и крестообразным шлицем, остроконечные, диаметр 3,5 мм, длина 25 мм
| 07.2.06.03-0116 | Профиль направляющий из оцинкованной стали, для монтажа гипсовых перегородок и подвесных потолков, размеры 75х40 мм, толщина стали 0,6 мм |  |  |  | м | 121 |  | 1.0527 | 85.93 | 0.71 | 61.01 |  | 64.23 | [12 empty] | Профиль направляющий из оцинкованной стали, для монтажа гипсовых перегородок и подвесных потолков, размеры 75х40 мм, толщина стали 0,6 мм
| 07.2.06.03-0199 | Профиль стальной оцинкованный стоечный, размеры 75х50 мм, толщина 0,6 мм |  |  |  | м | 225 |  | 1.9575 | 103.37 |  | 81.93 |  | 160.38 | [12 empty] | Профиль стальной оцинкованный стоечный, размеры 75х50 мм, толщина 0,6 мм
| 07.2.06.03-0229 | Профиль стальной оцинкованный угловой, размеры 31х31 мм, толщина 0,4 мм |  |  |  | м | 46 |  | 0.4002 | 28.48 | 0.71 | 20.22 |  | 8.09 | [12 empty] | Профиль стальной оцинкованный угловой, размеры 31х31 мм, толщина 0,4 мм
| 14.1.06.01-0001 | Смеси сухие для наружных работ мелкозернистые, гипсовые, клеевые, для приклеивания ГКЛ и минераловатных плит, ручного нанесения, прочность на сжатие 2,0 МПа, прочность сцепления с основанием 0,3 МПа, прочность на изгиб 1,0 МПа |  |  |  | кг | 60 |  | 0.522 | 10.29 | 1.17 | 12.04 |  | 6.28 | [12 empty] | Смеси сухие для наружных работ мелкозернистые, гипсовые, клеевые, для приклеивания ГКЛ и минераловатных плит, ручного нанесения, прочность на сжатие 2,0 МПа, прочность сцепления с основанием 0,3 МПа, прочность на изгиб 1,0 МПа
| 14.4.01.02-0012 | Грунтовка укрепляющая, глубокого проникновения, быстросохнущая, паропроницаемая |  |  |  | кг | 10 |  | 0.087 | 68.29 | 1.59 | 108.58 |  | 9.45 | [12 empty] | Грунтовка укрепляющая, глубокого проникновения, быстросохнущая, паропроницаемая
| 14.5.11.03-0001 | Смеси сухие шпатлевочные на основе высокопрочного гипса с полимерными добавками, крупность заполнителя не более 0,15 мм, прочность на изгиб 2,7 МПа |  |  |  | кг | 4 |  | 0.0348 | 66.77 | 1.17 | 78.12 |  | 2.72 | [12 empty] | Смеси сухие шпатлевочные на основе высокопрочного гипса с полимерными добавками, крупность заполнителя не более 0,15 мм, прочность на изгиб 2,7 МПа
| 14.5.11.03-0004 | Смеси сухие шпатлевочные универсальные на основе гипса с полимерными добавками, крупность заполнителя не более 0,2 мм, прочность на изгиб не менее 1,0 МПа |  |  |  | кг | 37 |  | 0.3219 | 17.34 | 1.17 | 20.29 |  | 6.53 | [12 empty] | Смеси сухие шпатлевочные универсальные на основе гипса с полимерными добавками, крупность заполнителя не более 0,2 мм, прочность на изгиб не менее 1,0 МПа
|  | Итого прямые затраты |  |  |  | 12: 521.91 | [14 empty] | Итого прямые затраты
42.1 | ФСБЦ-01.6.01.02-0005 | Листы гипсокартонные ГКЛ, толщина 9,5 мм |  |  |  | м2 | 107 |  | 0.9309 | 80.38 | 1.36 | 109.32 |  | 101.77 | [12 empty] | Листы гипсокартонные ГКЛ, толщина 9,5 мм
42.2 | ФСБЦ-14.5.01.01-0021 | Герметик противопожарный акриловый для заделки швов примыкания стен, перекрытий, отверстий при прокладке негорючих трубопроводов, подверженных деформациям до 10 % в процессе эксплуатации, объем 310 мл |  |  |  | шт | 7 |  | 0.0609 | 1332.99 | 1.08 | 1439.63 |  | 87.67 | [12 empty] | Герметик противопожарный акриловый для заделки швов примыкания стен, перекрытий, отверстий при прокладке негорючих трубопроводов, подверженных деформациям до 10 % в процессе эксплуатации, объем 310 мл
|  | ФОТ |  |  |  | 12: 225.51 | [15 empty] | ФОТ
| Пр/812-010.0-1, Приказ № 812/пр от 21.12.2020 п.25 | НР Деревянные конструкции |  |  |  | 4: %; 5: 108; 6: 0.9; 7: 97.2; 12: 219.2 | [15 empty] | НР Деревянные конструкции
| Пр/774-010.0, Приказ № 774/пр от 11.12.2020 п.16 | СП Деревянные конструкции |  |  |  | 4: %; 5: 55; 6: 0.85; 7: 46.75; 12: 105.43 | [15 empty] | СП Деревянные конструкции
|  | Всего по позиции |  |  |  | 10: 119078.16; 12: 1035.98 | [16 empty] | Всего по позиции
43 | ГЭСНр61-01-001-01 | Сплошное выравнивание штукатурки стен цементно-известковым раствором при толщине намета: до 5 мм |  |  |  | 4: 100 м2; 7: 0.1809 | [10 empty] | Сплошное выравнивание штукатурки стен цементно-известковым раствором при толщине намета: до 5 мм
|  | Объем=((1,5*2*3+1*2*3)*1,5-0,7*2,1*3) / 100 | [23 empty] | Объем=((1,5*2*3+1*2*3)*1,5-0,7*2,1*3) / 100
| 1 | ОТ(ЗТ) |  |  |  | 4: чел.-ч; 7: 5.351; 12: 1778.89 | [12 empty] | ОТ(ЗТ)
| 1-100-27 | Средний разряд работы 2,7 (ср 2,7) |  |  |  | чел.-ч | 29.58 |  | 5.351 | 0 |  | 332.44 |  | 1778.89 | [12 empty] | Средний разряд работы 2,7 (ср 2,7)
| 2 | ЭМ |  |  |  | 12: 2.85 | [13 empty] | ЭМ
|  | ОТм(ЗТм) |  |  |  | 4: чел.-ч; 7: 0.057888; 12: 19.74 | [12 empty] | ОТм(ЗТм)
| 91.06.06-048 | Подъемники одномачтовые, грузоподъемность до 500 кг, высота подъема 45 м |  |  |  | маш.час | 0.32 |  | 0.057888 | 37.32 | 1.32 | 49.26 |  | 2.85 | [12 empty] | Подъемники одномачтовые, грузоподъемность до 500 кг, высота подъема 45 м
| 4-100-030 | ОТм(Зтм) Средний разряд машинистов 3 |  |  |  | 4: чел.-ч; 5: 0.32; 7: 0.057888; 10: 341.04; 12: 19.74 | [12 empty] | ОТм(Зтм) Средний разряд машинистов 3
| 4 | М |  |  |  | 12: 414.88 | [13 empty] | М
| 01.7.03.01-0001 | Вода |  |  |  | м3 | 0.35 |  | 0.063315 | 35.71 | 0.57 | 20.35 |  | 1.29 | [12 empty] | Вода
| 04.3.01.12-0111 | Раствор готовый отделочный, тяжелый, цементно-известковый, состав 1:1:6 |  |  |  | м3 | 0.53 |  | 0.095877 | 3507.09 | 1.23 | 4313.72 |  | 413.59 | [12 empty] | Раствор готовый отделочный, тяжелый, цементно-известковый, состав 1:1:6
|  | Итого прямые затраты |  |  |  | 12: 2216.36 | [14 empty] | Итого прямые затраты
|  | ФОТ |  |  |  | 12: 1798.63 | [15 empty] | ФОТ
| Пр/812-095.0-1 | НР Штукатурные работы (ремонтно-строительные) |  |  |  | 4: %; 5: 89; 7: 89; 12: 1600.78 | [15 empty] | НР Штукатурные работы (ремонтно-строительные)
| Пр/774-095.0 | СП Штукатурные работы (ремонтно-строительные) |  |  |  | 4: %; 5: 44; 7: 44; 12: 791.4 | [15 empty] | СП Штукатурные работы (ремонтно-строительные)
|  | Всего по позиции |  |  |  | 10: 25475.62; 12: 4608.54 | [16 empty] | Всего по позиции
44 | ГЭСНр62-01-016-03 | Окрашивание водоэмульсионными составами поверхностей стен, ранее окрашенных: известковой или клеевой краской с расчисткой старой краски более 35% |  |  |  | 4: 100 м2; 7: 0.1809 | [10 empty] | Окрашивание водоэмульсионными составами поверхностей стен, ранее окрашенных: известковой или клеевой краской с расчисткой старой краски более 35%
|  | Объем=((1,5*2*3+1*2*3)*1,5-0,7*2,1*3) / 100 | [23 empty] | Объем=((1,5*2*3+1*2*3)*1,5-0,7*2,1*3) / 100
| 1 | ОТ(ЗТ) |  |  |  | 4: чел.-ч; 7: 4.6853; 12: 1618.02 | [12 empty] | ОТ(ЗТ)
| 1-100-31 | Средний разряд работы 3,1 (ср 3,1) |  |  |  | чел.-ч | 25.9 |  | 4.6853 | 0 |  | 345.34 |  | 1618.02 | [12 empty] | Средний разряд работы 3,1 (ср 3,1)
| 2 | ЭМ |  |  |  | 12: 5.68 | [13 empty] | ЭМ
|  | ОТм(ЗТм) |  |  |  | 4: чел.-ч; 7: 0.028944; 12: 10.34 | [12 empty] | ОТм(ЗТм)
| 91.06.06-048 | Подъемники одномачтовые, грузоподъемность до 500 кг, высота подъема 45 м |  |  |  | маш.час | 0.1 |  | 0.01809 | 37.32 | 1.32 | 49.26 |  | 0.89 | [12 empty] | Подъемники одномачтовые, грузоподъемность до 500 кг, высота подъема 45 м
| 4-100-030 | ОТм(Зтм) Средний разряд машинистов 3 |  |  |  | 4: чел.-ч; 5: 0.1; 7: 0.01809; 10: 341.04; 12: 6.17 | [12 empty] | ОТм(Зтм) Средний разряд машинистов 3
| 91.14.02-001 | Автомобили бортовые, грузоподъемность до 5 т |  |  |  | маш.час | 0.06 |  | 0.010854 | 415.92 |  | 441.7 |  | 4.79 | [12 empty] | Автомобили бортовые, грузоподъемность до 5 т
| 4-100-040 | ОТм(Зтм) Средний разряд машинистов 4 |  |  |  | 4: чел.-ч; 5: 0.06; 7: 0.010854; 10: 384.03; 12: 4.17 | [12 empty] | ОТм(Зтм) Средний разряд машинистов 4
| 4 | М |  |  |  | 12: 1576.09 | [13 empty] | М
| 01.7.03.01-0001 | Вода |  |  |  | м3 | 0.24 |  | 0.043416 | 35.71 | 0.57 | 20.35 |  | 0.88 | [12 empty] | Вода
| 01.7.07.08-0003 | Мыло хозяйственное твердое 72 % |  |  |  | шт | 5.1 |  | 0.92259 | 11.64 | 1.14 | 13.27 |  | 12.24 | [12 empty] | Мыло хозяйственное твердое 72 %
| 01.7.08.04-0003 | Мел природный молотый |  |  |  | т | 0.0255 |  | 0.004613 | 3616.92 | 1.14 | 4123.29 |  | 19.02 | [12 empty] | Мел природный молотый
| 01.7.10.17-0141 | Пемза |  |  |  | кг | 2.64 |  | 0.47758 | 2507.62 | 1.14 | 2858.69 |  | 1365.24 | [12 empty] | Пемза
| 01.7.17.11-0011 | Шкурка шлифовальная двухслойная с зернистостью 40-25 |  |  |  | м2 | 0.8 |  | 0.14472 | 531.44 | 1.14 | 605.84 |  | 87.68 | [12 empty] | Шкурка шлифовальная двухслойная с зернистостью 40-25
| 14.1.03.02-0201 | Клей для стеклообоев |  |  |  | кг | 4.02 |  | 0.72722 | 46.17 | 1.37 | 63.25 |  | 46 | [12 empty] | Клей для стеклообоев
| 14.5.11.01-0001 | Шпатлевка клеевая |  |  |  | т | 0.0072 |  | 0.0013025 | 25237.94 | 1.37 | 34575.98 |  | 45.03 | [12 empty] | Шпатлевка клеевая
|  | Итого прямые затраты |  |  |  | 12: 3210.13 | [14 empty] | Итого прямые затраты
44.1 | ФСБЦ-14.3.02.01-0383 | Краска водно-дисперсионная акрилатная ВД-АК-224 |  |  |  | т | 0.071 |  | 0.012844 | 60322.26 | 1.6 | 96515.62 |  | 1239.64 | [12 empty] | Краска водно-дисперсионная акрилатная ВД-АК-224
|  | ФОТ |  |  |  | 12: 1628.36 | [15 empty] | ФОТ
| Пр/812-096.0-1 | НР Малярные работы (ремонтно-строительные) |  |  |  | 4: %; 5: 90; 7: 90; 12: 1465.52 | [15 empty] | НР Малярные работы (ремонтно-строительные)
| Пр/774-096.0 | СП Малярные работы (ремонтно-строительные) |  |  |  | 4: %; 5: 46; 7: 46; 12: 749.05 | [15 empty] | СП Малярные работы (ремонтно-строительные)
|  | Всего по позиции |  |  |  | 10: 36839.91; 12: 6664.34 | [16 empty] | Всего по позиции
45 | ГЭСНр65-01-006-10 | Смена: гибких подводок |  |  |  | 4: 100 шт; 7: 0.04 | [10 empty] | Смена: гибких подводок
|  | Объем=4 / 100 | [23 empty] | Объем=4 / 100
| 1 | ОТ(ЗТ) |  |  |  | 4: чел.-ч; 7: 1.888; 12: 684.48 | [12 empty] | ОТ(ЗТ)
| 1-100-35 | Средний разряд работы 3,5 (ср 3,5) |  |  |  | чел.-ч | 47.2 |  | 1.888 | 0 |  | 362.54 |  | 684.48 | [12 empty] | Средний разряд работы 3,5 (ср 3,5)
| 2 | ЭМ |  |  |  | 12: 0.98 | [13 empty] | ЭМ
|  | ОТм(ЗТм) |  |  |  | 4: чел.-ч; 7: 0.004; 12: 1.45 | [12 empty] | ОТм(ЗТм)
| 91.06.06-048 | Подъемники одномачтовые, грузоподъемность до 500 кг, высота подъема 45 м |  |  |  | маш.час | 0.05 |  | 0.002 | 37.32 | 1.32 | 49.26 |  | 0.1 | [12 empty] | Подъемники одномачтовые, грузоподъемность до 500 кг, высота подъема 45 м
| 4-100-030 | ОТм(Зтм) Средний разряд машинистов 3 |  |  |  | 4: чел.-ч; 5: 0.05; 7: 0.002; 10: 341.04; 12: 0.68 | [12 empty] | ОТм(Зтм) Средний разряд машинистов 3
| 91.14.02-001 | Автомобили бортовые, грузоподъемность до 5 т |  |  |  | маш.час | 0.05 |  | 0.002 | 415.92 |  | 441.7 |  | 0.88 | [12 empty] | Автомобили бортовые, грузоподъемность до 5 т
| 4-100-040 | ОТм(Зтм) Средний разряд машинистов 4 |  |  |  | 4: чел.-ч; 5: 0.05; 7: 0.002; 10: 384.03; 12: 0.77 | [12 empty] | ОТм(Зтм) Средний разряд машинистов 4
|  | Итого прямые затраты |  |  |  | 12: 686.91 | [14 empty] | Итого прямые затраты
45.1 | ФСБЦ-18.2.06.08-0013 | Подводки гибкие армированные резиновые, диаметр 15 мм, длина 500 мм |  |  |  | 10 шт | 10 |  | 0.4 | 651.49 | 1.14 | 742.7 |  | 297.08 | [12 empty] | Подводки гибкие армированные резиновые, диаметр 15 мм, длина 500 мм
|  | ФОТ |  |  |  | 12: 685.93 | [15 empty] | ФОТ
| Пр/812-099.2-1 | НР Внутренние санитарно-технические работы: смена труб, санприборов, запорной арматуры и другое (ремонтно-строительные) |  |  |  | 4: %; 5: 103; 7: 103; 12: 706.51 | [15 empty] | НР Внутренние санитарно-технические работы: смена труб, санприборов, запорной арматуры и другое (ремонтно-строительные)
| Пр/774-099.2 | СП Внутренние санитарно-технические работы: смена труб, санприборов, запорной арматуры и другое (ремонтно-строительные) |  |  |  | 4: %; 5: 52; 7: 52; 12: 356.68 | [15 empty] | СП Внутренние санитарно-технические работы: смена труб, санприборов, запорной арматуры и другое (ремонтно-строительные)
|  | Всего по позиции |  |  |  | 10: 51179.5; 12: 2047.18 | [16 empty] | Всего по позиции
46 | ГЭСНр65-01-006-12 | Смена: унитазов типа "Компакт" |  |  |  | 4: 100 шт; 7: 0.02 | [10 empty] | Смена: унитазов типа "Компакт"
|  | Объем=2 / 100 | [23 empty] | Объем=2 / 100
| 1 | ОТ(ЗТ) |  |  |  | 4: чел.-ч; 7: 8.254; 12: 2992.41 | [12 empty] | ОТ(ЗТ)
| 1-100-35 | Средний разряд работы 3,5 (ср 3,5) |  |  |  | чел.-ч | 412.7 |  | 8.254 | 0 |  | 362.54 |  | 2992.41 | [12 empty] | Средний разряд работы 3,5 (ср 3,5)
| 2 | ЭМ |  |  |  | 12: 7.37 | [13 empty] | ЭМ
|  | ОТм(ЗТм) |  |  |  | 4: чел.-ч; 7: 0.03; 12: 10.88 | [12 empty] | ОТм(ЗТм)
| 91.06.06-048 | Подъемники одномачтовые, грузоподъемность до 500 кг, высота подъема 45 м |  |  |  | маш.час | 0.75 |  | 0.015 | 37.32 | 1.32 | 49.26 |  | 0.74 | [12 empty] | Подъемники одномачтовые, грузоподъемность до 500 кг, высота подъема 45 м
| 4-100-030 | ОТм(Зтм) Средний разряд машинистов 3 |  |  |  | 4: чел.-ч; 5: 0.75; 7: 0.015; 10: 341.04; 12: 5.12 | [12 empty] | ОТм(Зтм) Средний разряд машинистов 3
| 91.14.02-001 | Автомобили бортовые, грузоподъемность до 5 т |  |  |  | маш.час | 0.75 |  | 0.015 | 415.92 |  | 441.7 |  | 6.63 | [12 empty] | Автомобили бортовые, грузоподъемность до 5 т
| 4-100-040 | ОТм(Зтм) Средний разряд машинистов 4 |  |  |  | 4: чел.-ч; 5: 0.75; 7: 0.015; 10: 384.03; 12: 5.76 | [12 empty] | ОТм(Зтм) Средний разряд машинистов 4
| 4 | М |  |  |  | 12: 388.88 | [13 empty] | М
| 01.7.07.29-0031 | Каболка |  |  |  | т | 0.0035 |  | 7e-05 | 160056.6 | 1.14 | 182464.52 |  | 12.77 | [12 empty] | Каболка
| 01.7.07.29-0101 | Очес льняной |  |  |  | кг | 1.05 |  | 0.021 | 128.4 | 1.14 | 146.38 |  | 3.07 | [12 empty] | Очес льняной
| 01.7.15.14-0169 | Шурупы самонарезающие стальные с полукруглой головкой и прямым шлицем, остроконечные, диаметр 6 мм, длина 40 мм |  |  |  | т | 0.0072 |  | 0.000144 | 104494.96 | 0.88 | 91955.56 |  | 13.24 | [12 empty] | Шурупы самонарезающие стальные с полукруглой головкой и прямым шлицем, остроконечные, диаметр 6 мм, длина 40 мм
| 03.2.02.08-0002 | Цемент расширяющийся |  |  |  | т | 0.02 |  | 0.0004 | 14625.05 | 1.46 | 21352.57 |  | 8.54 | [12 empty] | Цемент расширяющийся
| 08.3.03.05-0013 | Проволока стальная низкоуглеродистая оцинкованная разного назначения, диаметр 1,6 мм |  |  |  | т | 0.005 |  | 0.0001 | 87245.7 | 1.02 | 88990.61 |  | 8.9 | [12 empty] | Проволока стальная низкоуглеродистая оцинкованная разного назначения, диаметр 1,6 мм
| 14.4.02.04-0142 | Краска масляная МА-0115, мумия, сурик железный |  |  |  | кг | 2.6 |  | 0.052 | 79.88 | 1.23 | 98.25 |  | 5.11 | [12 empty] | Краска масляная МА-0115, мумия, сурик железный
| 14.5.05.01-0012 | Олифа комбинированная для разведения масляных густотертых красок и для внешних работ по деревянным поверхностям |  |  |  | т | 0.0012 |  | 2.4e-05 | 60697.21 | 1.26 | 76478.48 |  | 1.84 | [12 empty] | Олифа комбинированная для разведения масляных густотертых красок и для внешних работ по деревянным поверхностям
| 24.3.05.01-0101 | Втулки полихлорвиниловые |  |  |  | 100 шт | 4 |  | 0.08 | 4278.16 | 0.98 | 4192.6 |  | 335.41 | [12 empty] | Втулки полихлорвиниловые
|  | Итого прямые затраты |  |  |  | 12: 3399.54 | [14 empty] | Итого прямые затраты
46.1 | ФСБЦ-18.2.01.06-0021 | Унитаз керамический напольный в комплекте с бачком, с косым выпуском, размеры 360х620х765 мм |  |  |  | компл | 100 |  | 2 | 2310.97 | 1.42 | 3281.58 |  | 6563.16 | [12 empty] | Унитаз керамический напольный в комплекте с бачком, с косым выпуском, размеры 360х620х765 мм
46.2 | ФСБЦ-18.2.06.12-1036 | Крышка сиденья пластмассовая к унитазу с крышкой, присоединительный размер 160 мм, с креплением, размеры 450х370 мм |  |  |  | шт | 100 |  | 2 | 459.38 | 1.17 | 537.47 |  | 1074.94 | [12 empty] | Крышка сиденья пластмассовая к унитазу с крышкой, присоединительный размер 160 мм, с креплением, размеры 450х370 мм
|  | ФОТ |  |  |  | 12: 3003.29 | [15 empty] | ФОТ
| Пр/812-099.2-1 | НР Внутренние санитарно-технические работы: смена труб, санприборов, запорной арматуры и другое (ремонтно-строительные) |  |  |  | 4: %; 5: 103; 7: 103; 12: 3093.39 | [15 empty] | НР Внутренние санитарно-технические работы: смена труб, санприборов, запорной арматуры и другое (ремонтно-строительные)
| Пр/774-099.2 | СП Внутренние санитарно-технические работы: смена труб, санприборов, запорной арматуры и другое (ремонтно-строительные) |  |  |  | 4: %; 5: 52; 7: 52; 12: 1561.71 | [15 empty] | СП Внутренние санитарно-технические работы: смена труб, санприборов, запорной арматуры и другое (ремонтно-строительные)
|  | Всего по позиции |  |  |  | 10: 784637; 12: 15692.74 | [16 empty] | Всего по позиции
47 | ГЭСНр65-01-006-19 | Смена: раковин |  |  |  | 4: 100 шт; 7: 0.01 | [10 empty] | Смена: раковин
|  | Объем=1 / 100 | [23 empty] | Объем=1 / 100
| 1 | ОТ(ЗТ) |  |  |  | 4: чел.-ч; 7: 1.913; 12: 693.54 | [12 empty] | ОТ(ЗТ)
| 1-100-35 | Средний разряд работы 3,5 (ср 3,5) |  |  |  | чел.-ч | 191.3 |  | 1.913 | 0 |  | 362.54 |  | 693.54 | [12 empty] | Средний разряд работы 3,5 (ср 3,5)
| 2 | ЭМ |  |  |  | 12: 3.43 | [13 empty] | ЭМ
|  | ОТм(ЗТм) |  |  |  | 4: чел.-ч; 7: 0.014; 12: 5.08 | [12 empty] | ОТм(ЗТм)
| 91.06.06-048 | Подъемники одномачтовые, грузоподъемность до 500 кг, высота подъема 45 м |  |  |  | маш.час | 0.7 |  | 0.007 | 37.32 | 1.32 | 49.26 |  | 0.34 | [12 empty] | Подъемники одномачтовые, грузоподъемность до 500 кг, высота подъема 45 м
| 4-100-030 | ОТм(Зтм) Средний разряд машинистов 3 |  |  |  | 4: чел.-ч; 5: 0.7; 7: 0.007; 10: 341.04; 12: 2.39 | [12 empty] | ОТм(Зтм) Средний разряд машинистов 3
| 91.14.02-001 | Автомобили бортовые, грузоподъемность до 5 т |  |  |  | маш.час | 0.7 |  | 0.007 | 415.92 |  | 441.7 |  | 3.09 | [12 empty] | Автомобили бортовые, грузоподъемность до 5 т
| 4-100-040 | ОТм(Зтм) Средний разряд машинистов 4 |  |  |  | 4: чел.-ч; 5: 0.7; 7: 0.007; 10: 384.03; 12: 2.69 | [12 empty] | ОТм(Зтм) Средний разряд машинистов 4
| 4 | М |  |  |  | 12: 283.99 | [13 empty] | М
| 01.7.07.29-0031 | Каболка |  |  |  | т | 0.006 |  | 6e-05 | 160056.6 | 1.14 | 182464.52 |  | 10.95 | [12 empty] | Каболка
| 01.7.15.07-0001 | Дюбели |  |  |  | т | 0.008 |  | 8e-05 | 163881.2 | 0.88 | 144215.46 |  | 11.54 | [12 empty] | Дюбели
| 01.7.15.14-0169 | Шурупы самонарезающие стальные с полукруглой головкой и прямым шлицем, остроконечные, диаметр 6 мм, длина 40 мм |  |  |  | т | 0.007 |  | 7e-05 | 104494.96 | 0.88 | 91955.56 |  | 6.44 | [12 empty] | Шурупы самонарезающие стальные с полукруглой головкой и прямым шлицем, остроконечные, диаметр 6 мм, длина 40 мм
| 03.2.02.08-0001 | Цемент гипсоглиноземистый расширяющийся |  |  |  | т | 0.0079 |  | 7.9e-05 | 30350.05 | 1.46 | 44311.07 |  | 3.5 | [12 empty] | Цемент гипсоглиноземистый расширяющийся
| 24.3.05.01-0101 | Втулки полихлорвиниловые |  |  |  | 100 шт | 6 |  | 0.06 | 4278.16 | 0.98 | 4192.6 |  | 251.56 | [12 empty] | Втулки полихлорвиниловые
|  | Итого прямые затраты |  |  |  | 12: 986.04 | [14 empty] | Итого прямые затраты
47.1 | ФСБЦ-18.2.02.04-0012 | Мойка из нержавеющей стали, одна чаша, сливная полка, накладная, с пластмассовым бутылочным сифоном, с латунным выпуском, смеситель с центральным подводом, набортный, с двумя рукоятями, излив с аэратором, размеры 800х600х150 мм |  |  |  | компл | 100 |  | 1 | 2085.86 | 1.38 | 2878.49 |  | 2878.49 | [12 empty] | Мойка из нержавеющей стали, одна чаша, сливная полка, накладная, с пластмассовым бутылочным сифоном, с латунным выпуском, смеситель с центральным подводом, набортный, с двумя рукоятями, излив с аэратором, размеры 800х600х150 мм
|  | ФОТ |  |  |  | 12: 698.62 | [15 empty] | ФОТ
| Пр/812-099.2-1 | НР Внутренние санитарно-технические работы: смена труб, санприборов, запорной арматуры и другое (ремонтно-строительные) |  |  |  | 4: %; 5: 103; 7: 103; 12: 719.58 | [15 empty] | НР Внутренние санитарно-технические работы: смена труб, санприборов, запорной арматуры и другое (ремонтно-строительные)
| Пр/774-099.2 | СП Внутренние санитарно-технические работы: смена труб, санприборов, запорной арматуры и другое (ремонтно-строительные) |  |  |  | 4: %; 5: 52; 7: 52; 12: 363.28 | [15 empty] | СП Внутренние санитарно-технические работы: смена труб, санприборов, запорной арматуры и другое (ремонтно-строительные)
|  | Всего по позиции |  |  |  | 10: 494739; 12: 4947.39 | [16 empty] | Всего по позиции
|  | Итоги по разделу 5 Санузел : | [29 empty] | Итоги по разделу 5 Санузел :
|  | Итого прямые затраты (справочно) |  |  |  | 12: 23263.64 | [18 empty] | Итого прямые затраты (справочно)
|  | в том числе: | [30 empty] | в том числе:
|  | Оплата труда рабочих |  |  |  | 12: 7991.28 | [18 empty] | Оплата труда рабочих
|  | Эксплуатация машин |  |  |  | 12: 23.65 | [18 empty] | Эксплуатация машин
|  | Оплата труда машинистов (Отм) |  |  |  | 12: 49.06 | [18 empty] | Оплата труда машинистов (Отм)
|  | Материалы |  |  |  | 12: 15199.65 | [18 empty] | Материалы
|  | Строительные работы |  |  |  | 12: 34996.17 | [18 empty] | Строительные работы
|  | в том числе: | [30 empty] | в том числе:
|  | оплата труда |  |  |  | 12: 7991.28 | [18 empty] | оплата труда
|  | эксплуатация машин и механизмов |  |  |  | 12: 23.65 | [18 empty] | эксплуатация машин и механизмов
|  | оплата труда машинистов (Отм) |  |  |  | 12: 49.06 | [18 empty] | оплата труда машинистов (Отм)
|  | материалы |  |  |  | 12: 15199.65 | [18 empty] | материалы
|  | накладные расходы |  |  |  | 12: 7804.98 | [18 empty] | накладные расходы
|  | сметная прибыль |  |  |  | 12: 3927.55 | [18 empty] | сметная прибыль
|  | Итого ФОТ (справочно) |  |  |  | 12: 8040.34 | [18 empty] | Итого ФОТ (справочно)
|  | Итого накладные расходы (справочно) |  |  |  | 12: 7804.98 | [18 empty] | Итого накладные расходы (справочно)
|  | Итого сметная прибыль (справочно) |  |  |  | 12: 3927.55 | [18 empty] | Итого сметная прибыль (справочно)
|  | Итого по разделу 5 Санузел |  |  |  | 12: 34996.17 | [19 empty] | Итого по разделу 5 Санузел
Раздел 6. Электроснабжение | [23 empty] | Раздел 6. Электроснабжение
48 | ГЭСНр67-01-004-03 | Демонтаж: светильников с лампами накаливания |  |  |  | 4: 100 шт; 7: 0.09 | [10 empty] | Демонтаж: светильников с лампами накаливания
|  | Объем=9 / 100 | [23 empty] | Объем=9 / 100
| 1 | ОТ(ЗТ) |  |  |  | 4: чел.-ч; 7: 0.5688; 12: 177.68 | [12 empty] | ОТ(ЗТ)
| 1-100-20 | Средний разряд работы 2,0 (ср 2) |  |  |  | чел.-ч | 6.32 |  | 0.5688 | 0 |  | 312.38 |  | 177.68 | [12 empty] | Средний разряд работы 2,0 (ср 2)
| 2 | ЭМ |  |  |  | 12: 0.13 | [13 empty] | ЭМ
|  | ОТм(ЗТм) |  |  |  | 4: чел.-ч; 7: 0.0027; 12: 0.92 | [12 empty] | ОТм(ЗТм)
| 91.06.06-048 | Подъемники одномачтовые, грузоподъемность до 500 кг, высота подъема 45 м |  |  |  | маш.час | 0.03 |  | 0.0027 | 37.32 | 1.32 | 49.26 |  | 0.13 | [12 empty] | Подъемники одномачтовые, грузоподъемность до 500 кг, высота подъема 45 м
| 4-100-030 | ОТм(Зтм) Средний разряд машинистов 3 |  |  |  | 4: чел.-ч; 5: 0.03; 7: 0.0027; 10: 341.04; 12: 0.92 | [12 empty] | ОТм(Зтм) Средний разряд машинистов 3
|  | Итого прямые затраты |  |  |  | 12: 178.73 | [14 empty] | Итого прямые затраты
|  | ФОТ |  |  |  | 12: 178.6 | [15 empty] | ФОТ
| Пр/812-101.0-1 | НР Электромонтажные работы (ремонтно-строительные) |  |  |  | 4: %; 5: 91; 7: 91; 12: 162.53 | [15 empty] | НР Электромонтажные работы (ремонтно-строительные)
| Пр/774-101.0 | СП Электромонтажные работы (ремонтно-строительные) |  |  |  | 4: %; 5: 48; 7: 48; 12: 85.73 | [15 empty] | СП Электромонтажные работы (ремонтно-строительные)
|  | Всего по позиции |  |  |  | 10: 4744.33; 12: 426.99 | [16 empty] | Всего по позиции
49 | ГЭСНр67-01-004-05 | Демонтаж: светильников для люминесцентных ламп |  |  |  | 4: 100 шт; 7: 0.03 | [10 empty] | Демонтаж: светильников для люминесцентных ламп
|  | Объем=3 / 100 | [23 empty] | Объем=3 / 100
| 1 | ОТ(ЗТ) |  |  |  | 4: чел.-ч; 7: 0.5367; 12: 172.27 | [12 empty] | ОТ(ЗТ)
| 1-100-23 | Средний разряд работы 2,3 (ср 2,3) |  |  |  | чел.-ч | 17.89 |  | 0.5367 | 0 |  | 320.98 |  | 172.27 | [12 empty] | Средний разряд работы 2,3 (ср 2,3)
| 2 | ЭМ |  |  |  | 12: 0.12 | [13 empty] | ЭМ
|  | ОТм(ЗТм) |  |  |  | 4: чел.-ч; 7: 0.0024; 12: 0.82 | [12 empty] | ОТм(ЗТм)
| 91.06.06-048 | Подъемники одномачтовые, грузоподъемность до 500 кг, высота подъема 45 м |  |  |  | маш.час | 0.08 |  | 0.0024 | 37.32 | 1.32 | 49.26 |  | 0.12 | [12 empty] | Подъемники одномачтовые, грузоподъемность до 500 кг, высота подъема 45 м
| 4-100-030 | ОТм(Зтм) Средний разряд машинистов 3 |  |  |  | 4: чел.-ч; 5: 0.08; 7: 0.0024; 10: 341.04; 12: 0.82 | [12 empty] | ОТм(Зтм) Средний разряд машинистов 3
|  | Итого прямые затраты |  |  |  | 12: 173.21 | [14 empty] | Итого прямые затраты
|  | ФОТ |  |  |  | 12: 173.09 | [15 empty] | ФОТ
| Пр/812-101.0-1 | НР Электромонтажные работы (ремонтно-строительные) |  |  |  | 4: %; 5: 91; 7: 91; 12: 157.51 | [15 empty] | НР Электромонтажные работы (ремонтно-строительные)
| Пр/774-101.0 | СП Электромонтажные работы (ремонтно-строительные) |  |  |  | 4: %; 5: 48; 7: 48; 12: 83.08 | [15 empty] | СП Электромонтажные работы (ремонтно-строительные)
|  | Всего по позиции |  |  |  | 10: 13793.33; 12: 413.8 | [16 empty] | Всего по позиции
50 | ГЭСНр67-01-004-01 | Демонтаж: выключателей, розеток |  |  |  | 4: 100 шт; 7: 0.18 | [10 empty] | Демонтаж: выключателей, розеток
|  | Объем=18 / 100 | [23 empty] | Объем=18 / 100
| 1 | ОТ(ЗТ) |  |  |  | 4: чел.-ч; 7: 1.0512; 12: 328.37 | [12 empty] | ОТ(ЗТ)
| 1-100-20 | Средний разряд работы 2,0 (ср 2) |  |  |  | чел.-ч | 5.84 |  | 1.0512 | 0 |  | 312.38 |  | 328.37 | [12 empty] | Средний разряд работы 2,0 (ср 2)
|  | Итого прямые затраты |  |  |  | 12: 328.37 | [14 empty] | Итого прямые затраты
|  | ФОТ |  |  |  | 12: 328.37 | [15 empty] | ФОТ
| Пр/812-101.0-1 | НР Электромонтажные работы (ремонтно-строительные) |  |  |  | 4: %; 5: 91; 7: 91; 12: 298.82 | [15 empty] | НР Электромонтажные работы (ремонтно-строительные)
| Пр/774-101.0 | СП Электромонтажные работы (ремонтно-строительные) |  |  |  | 4: %; 5: 48; 7: 48; 12: 157.62 | [15 empty] | СП Электромонтажные работы (ремонтно-строительные)
|  | Всего по позиции |  |  |  | 10: 4360.06; 12: 784.81 | [16 empty] | Всего по позиции
51 | ГЭСНм08-02-390-01 | Короба пластмассовые: шириной до 40 мм |  |  |  | 4: 100 м; 7: 1 | [10 empty] | Короба пластмассовые: шириной до 40 мм
|  | Объем=100 / 100 | [23 empty] | Объем=100 / 100
| 1 | ОТ(ЗТ) |  |  |  | 4: чел.-ч; 7: 16.29; 12: 6185.8 | [12 empty] | ОТ(ЗТ)
| 1-100-39 | Средний разряд работы 3,9 (ср 3,9) |  |  |  | чел.-ч | 16.29 |  | 16.29 | 0 |  | 379.73 |  | 6185.8 | [12 empty] | Средний разряд работы 3,9 (ср 3,9)
| 2 | ЭМ |  |  |  | 12: 0.49 | [13 empty] | ЭМ
|  | ОТм(ЗТм) |  |  |  | 4: чел.-ч; 7: 0.01; 12: 3.41 | [12 empty] | ОТм(ЗТм)
| 91.06.06-048 | Подъемники одномачтовые, грузоподъемность до 500 кг, высота подъема 45 м |  |  |  | маш.час | 0.01 |  | 0.01 | 37.32 | 1.32 | 49.26 |  | 0.49 | [12 empty] | Подъемники одномачтовые, грузоподъемность до 500 кг, высота подъема 45 м
| 4-100-030 | ОТм(Зтм) Средний разряд машинистов 3 |  |  |  | 4: чел.-ч; 5: 0.01; 7: 0.01; 10: 341.04; 12: 3.41 | [12 empty] | ОТм(Зтм) Средний разряд машинистов 3
| 4 | М |  |  |  | 12: 152.02 | [13 empty] | М
| 01.7.03.04-0001 | Электроэнергия |  |  |  | кВт-ч | 6.5664 |  | 6.5664 | 4.94 |  | 2.86 |  | 18.78 | [12 empty] | Электроэнергия
| 01.7.15.07-0022 | Дюбели полиэтиленовые распорные, диаметр 6 мм, длина 40 мм |  |  |  | 1000 шт | 0.2 |  | 0.2 | 261.09 | 0.88 | 229.76 |  | 45.95 | [12 empty] | Дюбели полиэтиленовые распорные, диаметр 6 мм, длина 40 мм
| 01.7.15.14-0165 | Шурупы самонарезающие стальные с полукруглой головкой и прямым шлицем, остроконечные, диаметр 4 мм, длина 40 мм |  |  |  | т | 0.001 |  | 0.001 | 99190.96 | 0.88 | 87288.04 |  | 87.29 | [12 empty] | Шурупы самонарезающие стальные с полукруглой головкой и прямым шлицем, остроконечные, диаметр 4 мм, длина 40 мм
|  | Итого прямые затраты |  |  |  | 12: 6341.72 | [14 empty] | Итого прямые затраты
51.1 | Приказ Минстроя РФ от 04.08.2022 № 421/пр п.75а | Вспомогательные ненормируемые материальные ресурсы |  |  |  | 4: %; 5: 2; 12: 123.72 | [12 empty] | Вспомогательные ненормируемые материальные ресурсы
|  | ФОТ |  |  |  | 12: 6189.21 | [15 empty] | ФОТ
| Пр/812-049.3-1 | НР Электротехнические установки на других объектах |  |  |  | 4: %; 5: 97; 7: 97; 12: 6003.53 | [15 empty] | НР Электротехнические установки на других объектах
| Пр/774-049.3 | СП Электротехнические установки на других объектах |  |  |  | 4: %; 5: 51; 7: 51; 12: 3156.5 | [15 empty] | СП Электротехнические установки на других объектах
|  | Всего по позиции |  |  |  | 10: 15625.47; 12: 15625.47 | [16 empty] | Всего по позиции
52 О | ФСБЦ-20.2.05.04-0025 | Кабель-канал (короб), размеры 25х16 мм |  |  |  | 4: м; 7: 100; 8: 25.82; 10: 40.8; 12: 4080 | [10 empty] | Кабель-канал (короб), размеры 25х16 мм
|  | Всего по позиции |  |  |  | 10: 40.8; 12: 4080 | [16 empty] | Всего по позиции
53 | ГЭСНм08-02-399-01 | Провод в коробах, сечением: до 6 мм2 |  |  |  | 4: 100 м; 7: 2.5 | [10 empty] | Провод в коробах, сечением: до 6 мм2
|  | Объем=250 / 100 | [23 empty] | Объем=250 / 100
| 1 | ОТ(ЗТ) |  |  |  | 4: чел.-ч; 7: 7.05; 12: 2646.78 | [12 empty] | ОТ(ЗТ)
| 1-100-38 | Средний разряд работы 3,8 (ср 3,8) |  |  |  | чел.-ч | 2.82 |  | 7.05 | 0 |  | 375.43 |  | 2646.78 | [12 empty] | Средний разряд работы 3,8 (ср 3,8)
| 2 | ЭМ |  |  |  | 12: 47.97 | [13 empty] | ЭМ
|  | ОТм(ЗТм) |  |  |  | 4: чел.-ч; 7: 0.05; 12: 22.5 | [12 empty] | ОТм(ЗТм)
| 91.05.05-015 | Краны на автомобильном ходу, грузоподъемность 16 т |  |  |  | маш.час | 0.01 |  | 0.025 | 1167.7 |  | 1477.05 |  | 36.93 | [12 empty] | Краны на автомобильном ходу, грузоподъемность 16 т
| 4-100-060 | ОТм(Зтм) Средний разряд машинистов 6 |  |  |  | 4: чел.-ч; 5: 0.01; 7: 0.025; 10: 515.86; 12: 12.9 | [12 empty] | ОТм(Зтм) Средний разряд машинистов 6
| 91.14.02-001 | Автомобили бортовые, грузоподъемность до 5 т |  |  |  | маш.час | 0.01 |  | 0.025 | 415.92 |  | 441.7 |  | 11.04 | [12 empty] | Автомобили бортовые, грузоподъемность до 5 т
| 4-100-040 | ОТм(Зтм) Средний разряд машинистов 4 |  |  |  | 4: чел.-ч; 5: 0.01; 7: 0.025; 10: 384.03; 12: 9.6 | [12 empty] | ОТм(Зтм) Средний разряд машинистов 4
| 4 | М |  |  |  | 12: 301.68 | [13 empty] | М
| 01.7.06.05-0041 | Ленты изоляционные хлопчатобумажные прорезиненные для электромонтажных и ремонтных работ, цвет черный, ширина 20 мм, толщина 0,35 мм |  |  |  | м | 13.33 |  | 33.325 | 5.87 | 1.14 | 6.69 |  | 222.94 | [12 empty] | Ленты изоляционные хлопчатобумажные прорезиненные для электромонтажных и ремонтных работ, цвет черный, ширина 20 мм, толщина 0,35 мм
| 01.7.06.07-0002 | Ленты монтажные из пластмассы для бандажирования проводов, скрепляются пластмассовыми кнопками, ширина 10 мм |  |  |  | 10 м | 0.5 |  | 1.25 | 37.71 | 1.41 | 53.17 |  | 66.46 | [12 empty] | Ленты монтажные из пластмассы для бандажирования проводов, скрепляются пластмассовыми кнопками, ширина 10 мм
| 14.4.02.04-0142 | Краска масляная МА-0115, мумия, сурик железный |  |  |  | кг | 0.05 |  | 0.125 | 79.88 | 1.23 | 98.25 |  | 12.28 | [12 empty] | Краска масляная МА-0115, мумия, сурик железный
|  | Итого прямые затраты |  |  |  | 12: 3018.93 | [14 empty] | Итого прямые затраты
53.1 | Приказ Минстроя РФ от 04.08.2022 № 421/пр п.75а | Вспомогательные ненормируемые материальные ресурсы |  |  |  | 4: %; 5: 2; 12: 52.94 | [12 empty] | Вспомогательные ненормируемые материальные ресурсы
|  | ФОТ |  |  |  | 12: 2669.28 | [15 empty] | ФОТ
| Пр/812-049.3-1 | НР Электротехнические установки на других объектах |  |  |  | 4: %; 5: 97; 7: 97; 12: 2589.2 | [15 empty] | НР Электротехнические установки на других объектах
| Пр/774-049.3 | СП Электротехнические установки на других объектах |  |  |  | 4: %; 5: 51; 7: 51; 12: 1361.33 | [15 empty] | СП Электротехнические установки на других объектах
|  | Всего по позиции |  |  |  | 10: 2808.96; 12: 7022.4 | [16 empty] | Всего по позиции
54 | ФСБЦ-21.1.06.09-0099 | Кабель силовой с медными жилами ВВГнг(А) 3х1,5ок(N, PE)-660 |  |  |  | 4: 1000 м; 7: 0.15; 8: 46171.48; 10: 45709.77; 12: 6856.47 | [10 empty] | Кабель силовой с медными жилами ВВГнг(А) 3х1,5ок(N, PE)-660
|  | Объем=150 / 1000 | [23 empty] | Объем=150 / 1000
|  | Всего по позиции |  |  |  | 10: 45709.8; 12: 6856.47 | [16 empty] | Всего по позиции
55 | ФСБЦ-21.1.06.09-0100 | Кабель силовой с медными жилами ВВГнг(А) 3х2,5ок(N, PE)-660 |  |  |  | 4: 1000 м; 7: 0.1; 8: 71505.96; 10: 70790.9; 12: 7079.09 | [10 empty] | Кабель силовой с медными жилами ВВГнг(А) 3х2,5ок(N, PE)-660
|  | Объем=100 / 1000 | [23 empty] | Объем=100 / 1000
|  | Всего по позиции |  |  |  | 10: 70790.9; 12: 7079.09 | [16 empty] | Всего по позиции
56 | ФСБЦ-20.5.02.04-0001 | Коробка ответвительная, размеры 100х100х50 мм |  |  |  | 4: шт; 7: 10; 8: 98.59; 10: 123.24; 12: 1232.4 | [10 empty] | Коробка ответвительная, размеры 100х100х50 мм
|  | Всего по позиции |  |  |  | 10: 123.24; 12: 1232.4 | [16 empty] | Всего по позиции
57 | ГЭСНм08-03-591-08 | Розетка штепсельная: неутопленного типа при открытой проводке |  |  |  | 4: 100 шт; 7: 0.14 | [10 empty] | Розетка штепсельная: неутопленного типа при открытой проводке
| 1 | ОТ(ЗТ) |  |  |  | 4: чел.-ч; 7: 4.8384; 12: 1913.54 | [12 empty] | ОТ(ЗТ)
| 1-100-42 | Средний разряд работы 4,2 (ср 4,2) |  |  |  | чел.-ч | 34.56 |  | 4.8384 | 0 |  | 395.49 |  | 1913.54 | [12 empty] | Средний разряд работы 4,2 (ср 4,2)
| 2 | ЭМ |  |  |  | 12: 7.44 | [13 empty] | ЭМ
|  | ОТм(ЗТм) |  |  |  | 4: чел.-ч; 7: 0.007; 12: 3.25 | [12 empty] | ОТм(ЗТм)
| 91.05.05-015 | Краны на автомобильном ходу, грузоподъемность 16 т |  |  |  | маш.час | 0.03 |  | 0.0042 | 1167.7 |  | 1477.05 |  | 6.2 | [12 empty] | Краны на автомобильном ходу, грузоподъемность 16 т
| 4-100-060 | ОТм(Зтм) Средний разряд машинистов 6 |  |  |  | 4: чел.-ч; 5: 0.03; 7: 0.0042; 10: 515.86; 12: 2.17 | [12 empty] | ОТм(Зтм) Средний разряд машинистов 6
| 91.14.02-001 | Автомобили бортовые, грузоподъемность до 5 т |  |  |  | маш.час | 0.02 |  | 0.0028 | 415.92 |  | 441.7 |  | 1.24 | [12 empty] | Автомобили бортовые, грузоподъемность до 5 т
| 4-100-040 | ОТм(Зтм) Средний разряд машинистов 4 |  |  |  | 4: чел.-ч; 5: 0.02; 7: 0.0028; 10: 384.03; 12: 1.08 | [12 empty] | ОТм(Зтм) Средний разряд машинистов 4
| 4 | М |  |  |  | 12: 21.78 | [13 empty] | М
| 01.7.03.04-0001 | Электроэнергия |  |  |  | кВт-ч | 2.132 |  | 0.29848 | 4.94 |  | 2.86 |  | 0.85 | [12 empty] | Электроэнергия
| 01.7.06.05-0041 | Ленты изоляционные хлопчатобумажные прорезиненные для электромонтажных и ремонтных работ, цвет черный, ширина 20 мм, толщина 0,35 мм |  |  |  | м | 9.17 |  | 1.2838 | 5.87 | 1.14 | 6.69 |  | 8.59 | [12 empty] | Ленты изоляционные хлопчатобумажные прорезиненные для электромонтажных и ремонтных работ, цвет черный, ширина 20 мм, толщина 0,35 мм
| 01.7.15.07-0014 | Дюбели распорные полипропиленовые |  |  |  | 100 шт | 1.02 |  | 0.1428 | 41.71 | 0.88 | 36.7 |  | 5.24 | [12 empty] | Дюбели распорные полипропиленовые
| 01.7.15.14-0161 | Шурупы самонарезающие стальные с полукруглой головкой и прямым шлицем, остроконечные, диаметр 2,5 мм, длина 20 мм |  |  |  | т | 0.00016 |  | 2.24e-05 | 173752.96 | 0.88 | 152902.6 |  | 3.43 | [12 empty] | Шурупы самонарезающие стальные с полукруглой головкой и прямым шлицем, остроконечные, диаметр 2,5 мм, длина 20 мм
| 01.7.15.14-0165 | Шурупы самонарезающие стальные с полукруглой головкой и прямым шлицем, остроконечные, диаметр 4 мм, длина 40 мм |  |  |  | т | 0.0003 |  | 4.2e-05 | 99190.96 | 0.88 | 87288.04 |  | 3.67 | [12 empty] | Шурупы самонарезающие стальные с полукруглой головкой и прямым шлицем, остроконечные, диаметр 4 мм, длина 40 мм
|  | Итого прямые затраты |  |  |  | 12: 1946.01 | [14 empty] | Итого прямые затраты
57.1 | Приказ Минстроя РФ от 04.08.2022 № 421/пр п.75а | Вспомогательные ненормируемые материальные ресурсы |  |  |  | 4: %; 5: 2; 12: 38.27 | [12 empty] | Вспомогательные ненормируемые материальные ресурсы
|  | ФОТ |  |  |  | 12: 1916.79 | [15 empty] | ФОТ
| Пр/812-049.3-1 | НР Электротехнические установки на других объектах |  |  |  | 4: %; 5: 97; 7: 97; 12: 1859.29 | [15 empty] | НР Электротехнические установки на других объектах
| Пр/774-049.3 | СП Электротехнические установки на других объектах |  |  |  | 4: %; 5: 51; 7: 51; 12: 977.56 | [15 empty] | СП Электротехнические установки на других объектах
|  | Всего по позиции |  |  |  | 10: 34436.64; 12: 4821.13 | [16 empty] | Всего по позиции
58 | ФСБЦ-20.4.03.05-0003 | Розетки открытой проводки двухгнездные с заземлением |  |  |  | 4: 100 шт; 7: 0.14; 8: 6992.98; 10: 8741.23; 12: 1223.77 | [10 empty] | Розетки открытой проводки двухгнездные с заземлением
|  | Объем=14 / 100 | [23 empty] | Объем=14 / 100
|  | Всего по позиции |  |  |  | 10: 8741.21; 12: 1223.77 | [16 empty] | Всего по позиции
59 | ГЭСНм08-03-591-01 | Выключатель: одноклавишный неутопленного типа при открытой проводке |  |  |  | 4: 100 шт; 7: 0.11 | [10 empty] | Выключатель: одноклавишный неутопленного типа при открытой проводке
|  | Объем=11 / 100 | [23 empty] | Объем=11 / 100
| 1 | ОТ(ЗТ) |  |  |  | 4: чел.-ч; 7: 3.476; 12: 1374.72 | [12 empty] | ОТ(ЗТ)
| 1-100-42 | Средний разряд работы 4,2 (ср 4,2) |  |  |  | чел.-ч | 31.6 |  | 3.476 | 0 |  | 395.49 |  | 1374.72 | [12 empty] | Средний разряд работы 4,2 (ср 4,2)
| 2 | ЭМ |  |  |  | 12: 5.84 | [13 empty] | ЭМ
|  | ОТм(ЗТм) |  |  |  | 4: чел.-ч; 7: 0.0055; 12: 2.54 | [12 empty] | ОТм(ЗТм)
| 91.05.05-015 | Краны на автомобильном ходу, грузоподъемность 16 т |  |  |  | маш.час | 0.03 |  | 0.0033 | 1167.7 |  | 1477.05 |  | 4.87 | [12 empty] | Краны на автомобильном ходу, грузоподъемность 16 т
| 4-100-060 | ОТм(Зтм) Средний разряд машинистов 6 |  |  |  | 4: чел.-ч; 5: 0.03; 7: 0.0033; 10: 515.86; 12: 1.7 | [12 empty] | ОТм(Зтм) Средний разряд машинистов 6
| 91.14.02-001 | Автомобили бортовые, грузоподъемность до 5 т |  |  |  | маш.час | 0.02 |  | 0.0022 | 415.92 |  | 441.7 |  | 0.97 | [12 empty] | Автомобили бортовые, грузоподъемность до 5 т
| 4-100-040 | ОТм(Зтм) Средний разряд машинистов 4 |  |  |  | 4: чел.-ч; 5: 0.02; 7: 0.0022; 10: 384.03; 12: 0.84 | [12 empty] | ОТм(Зтм) Средний разряд машинистов 4
| 4 | М |  |  |  | 12: 17.11 | [13 empty] | М
| 01.7.03.04-0001 | Электроэнергия |  |  |  | кВт-ч | 2.132 |  | 0.23452 | 4.94 |  | 2.86 |  | 0.67 | [12 empty] | Электроэнергия
| 01.7.06.05-0041 | Ленты изоляционные хлопчатобумажные прорезиненные для электромонтажных и ремонтных работ, цвет черный, ширина 20 мм, толщина 0,35 мм |  |  |  | м | 9.17 |  | 1.0087 | 5.87 | 1.14 | 6.69 |  | 6.75 | [12 empty] | Ленты изоляционные хлопчатобумажные прорезиненные для электромонтажных и ремонтных работ, цвет черный, ширина 20 мм, толщина 0,35 мм
| 01.7.15.07-0014 | Дюбели распорные полипропиленовые |  |  |  | 100 шт | 1.02 |  | 0.1122 | 41.71 | 0.88 | 36.7 |  | 4.12 | [12 empty] | Дюбели распорные полипропиленовые
| 01.7.15.14-0161 | Шурупы самонарезающие стальные с полукруглой головкой и прямым шлицем, остроконечные, диаметр 2,5 мм, длина 20 мм |  |  |  | т | 0.00016 |  | 1.76e-05 | 173752.96 | 0.88 | 152902.6 |  | 2.69 | [12 empty] | Шурупы самонарезающие стальные с полукруглой головкой и прямым шлицем, остроконечные, диаметр 2,5 мм, длина 20 мм
| 01.7.15.14-0165 | Шурупы самонарезающие стальные с полукруглой головкой и прямым шлицем, остроконечные, диаметр 4 мм, длина 40 мм |  |  |  | т | 0.0003 |  | 3.3e-05 | 99190.96 | 0.88 | 87288.04 |  | 2.88 | [12 empty] | Шурупы самонарезающие стальные с полукруглой головкой и прямым шлицем, остроконечные, диаметр 4 мм, длина 40 мм
|  | Итого прямые затраты |  |  |  | 12: 1400.21 | [14 empty] | Итого прямые затраты
59.1 | Приказ Минстроя РФ от 04.08.2022 № 421/пр п.75а | Вспомогательные ненормируемые материальные ресурсы |  |  |  | 4: %; 5: 2; 12: 27.49 | [12 empty] | Вспомогательные ненормируемые материальные ресурсы
|  | ФОТ |  |  |  | 12: 1377.26 | [15 empty] | ФОТ
| Пр/812-049.3-1 | НР Электротехнические установки на других объектах |  |  |  | 4: %; 5: 97; 7: 97; 12: 1335.94 | [15 empty] | НР Электротехнические установки на других объектах
| Пр/774-049.3 | СП Электротехнические установки на других объектах |  |  |  | 4: %; 5: 51; 7: 51; 12: 702.4 | [15 empty] | СП Электротехнические установки на других объектах
|  | Всего по позиции |  |  |  | 10: 31509.45; 12: 3466.04 | [16 empty] | Всего по позиции
60 | ФСБЦ-20.4.01.01-0031 | Выключатели одноклавишные для открытой проводки |  |  |  | 4: 10 шт; 7: 1.1; 8: 432.51; 10: 540.64; 12: 594.7 | [10 empty] | Выключатели одноклавишные для открытой проводки
|  | Объем=11 / 10 | [23 empty] | Объем=11 / 10
|  | Всего по позиции |  |  |  | 10: 540.64; 12: 594.7 | [16 empty] | Всего по позиции
61 | ГЭСНм08-03-593-19 | Светильник в подвесных потолках |  |  |  | 4: 100 шт; 7: 0.21 | [10 empty] | Светильник в подвесных потолках
|  | Объем=21 / 100 | [23 empty] | Объем=21 / 100
| 1 | ОТ(ЗТ) |  |  |  | 4: чел.-ч; 7: 19.824; 12: 7840.19 | [12 empty] | ОТ(ЗТ)
| 1-100-42 | Средний разряд работы 4,2 (ср 4,2) |  |  |  | чел.-ч | 94.4 |  | 19.824 | 0 |  | 395.49 |  | 7840.19 | [12 empty] | Средний разряд работы 4,2 (ср 4,2)
| 2 | ЭМ |  |  |  | 12: 80.59 | [13 empty] | ЭМ
|  | ОТм(ЗТм) |  |  |  | 4: чел.-ч; 7: 0.084; 12: 37.8 | [12 empty] | ОТм(ЗТм)
| 91.05.05-015 | Краны на автомобильном ходу, грузоподъемность 16 т |  |  |  | маш.час | 0.2 |  | 0.042 | 1167.7 |  | 1477.05 |  | 62.04 | [12 empty] | Краны на автомобильном ходу, грузоподъемность 16 т
| 4-100-060 | ОТм(Зтм) Средний разряд машинистов 6 |  |  |  | 4: чел.-ч; 5: 0.2; 7: 0.042; 10: 515.86; 12: 21.67 | [12 empty] | ОТм(Зтм) Средний разряд машинистов 6
| 91.14.02-001 | Автомобили бортовые, грузоподъемность до 5 т |  |  |  | маш.час | 0.2 |  | 0.042 | 415.92 |  | 441.7 |  | 18.55 | [12 empty] | Автомобили бортовые, грузоподъемность до 5 т
| 4-100-040 | ОТм(Зтм) Средний разряд машинистов 4 |  |  |  | 4: чел.-ч; 5: 0.2; 7: 0.042; 10: 384.03; 12: 16.13 | [12 empty] | ОТм(Зтм) Средний разряд машинистов 4
| 4 | М |  |  |  | 12: 29.76 | [13 empty] | М
| 20.5.04.10-0011 | Сжимы соединительные |  |  |  | 100 шт | 1.02 |  | 0.2142 | 87.93 | 1.58 | 138.93 |  | 29.76 | [12 empty] | Сжимы соединительные
|  | Итого прямые затраты |  |  |  | 12: 7988.34 | [14 empty] | Итого прямые затраты
61.1 | Приказ Минстроя РФ от 04.08.2022 № 421/пр п.75а | Вспомогательные ненормируемые материальные ресурсы |  |  |  | 4: %; 5: 2; 12: 156.8 | [12 empty] | Вспомогательные ненормируемые материальные ресурсы
|  | ФОТ |  |  |  | 12: 7877.99 | [15 empty] | ФОТ
| Пр/812-049.3-1 | НР Электротехнические установки на других объектах |  |  |  | 4: %; 5: 97; 7: 97; 12: 7641.65 | [15 empty] | НР Электротехнические установки на других объектах
| Пр/774-049.3 | СП Электротехнические установки на других объектах |  |  |  | 4: %; 5: 51; 7: 51; 12: 4017.77 | [15 empty] | СП Электротехнические установки на других объектах
|  | Всего по позиции |  |  |  | 10: 94307.43; 12: 19804.56 | [16 empty] | Всего по позиции
62 | ФСБЦ-20.3.03.04-0059 | Светильник светодиодная панель встраиваемая |  |  |  | 4: шт; 7: 21; 8: 629.54; 10: 780.63; 12: 16393.23 | [10 empty] | Светильник светодиодная панель встраиваемая
|  | Всего по позиции |  |  |  | 10: 780.63; 12: 16393.23 | [16 empty] | Всего по позиции
|  | Итоги по разделу 6 Электроснабжение : | [29 empty] | Итоги по разделу 6 Электроснабжение :
|  | Итого прямые затраты (справочно) |  |  |  | 12: 55154.4 | [18 empty] | Итого прямые затраты (справочно)
|  | в том числе: | [30 empty] | в том числе:
|  | Оплата труда рабочих |  |  |  | 12: 20639.35 | [18 empty] | Оплата труда рабочих
|  | Эксплуатация машин |  |  |  | 12: 142.58 | [18 empty] | Эксплуатация машин
|  | Оплата труда машинистов (Отм) |  |  |  | 12: 71.24 | [18 empty] | Оплата труда машинистов (Отм)
|  | Материалы |  |  |  | 12: 34301.23 | [18 empty] | Материалы
|  | Строительные работы |  |  |  | 12: 1625.6 | [18 empty] | Строительные работы
|  | в том числе: | [30 empty] | в том числе:
|  | оплата труда |  |  |  | 12: 678.32 | [18 empty] | оплата труда
|  | эксплуатация машин и механизмов |  |  |  | 12: 0.25 | [18 empty] | эксплуатация машин и механизмов
|  | оплата труда машинистов (Отм) |  |  |  | 12: 1.74 | [18 empty] | оплата труда машинистов (Отм)
|  | накладные расходы |  |  |  | 12: 618.86 | [18 empty] | накладные расходы
|  | сметная прибыль |  |  |  | 12: 326.43 | [18 empty] | сметная прибыль
|  | Монтажные работы |  |  |  | 12: 84119.26 | [18 empty] | Монтажные работы
|  | в том числе: | [30 empty] | в том числе:
|  | оплата труда |  |  |  | 12: 19961.03 | [18 empty] | оплата труда
|  | эксплуатация машин и механизмов |  |  |  | 12: 142.33 | [18 empty] | эксплуатация машин и механизмов
|  | оплата труда машинистов (Отм) |  |  |  | 12: 69.5 | [18 empty] | оплата труда машинистов (Отм)
|  | материалы |  |  |  | 12: 34301.23 | [18 empty] | материалы
|  | накладные расходы |  |  |  | 12: 19429.61 | [18 empty] | накладные расходы
|  | сметная прибыль |  |  |  | 12: 10215.56 | [18 empty] | сметная прибыль
|  | Оборудование |  |  |  | 12: 4080 | [18 empty] | Оборудование
|  | Инженерное оборудование |  |  |  | 12: 4080 | [18 empty] | Инженерное оборудование
|  | Итого ФОТ (справочно) |  |  |  | 12: 20710.59 | [18 empty] | Итого ФОТ (справочно)
|  | Итого накладные расходы (справочно) |  |  |  | 12: 20048.47 | [18 empty] | Итого накладные расходы (справочно)
|  | Итого сметная прибыль (справочно) |  |  |  | 12: 10541.99 | [18 empty] | Итого сметная прибыль (справочно)
|  | Итого по разделу 6 Электроснабжение |  |  |  | 12: 89824.86 | [19 empty] | Итого по разделу 6 Электроснабжение
Раздел 7. Слаботочка | [23 empty] | Раздел 7. Слаботочка
63 | ГЭСНм08-03-591-08 | Розетка: неутопленного типа при открытой проводке |  |  |  | 4: 100 шт; 7: 0.14 | [10 empty] | Розетка: неутопленного типа при открытой проводке
|  | Объем=14 / 100 | [23 empty] | Объем=14 / 100
| 1 | ОТ(ЗТ) |  |  |  | 4: чел.-ч; 7: 4.8384; 12: 1913.54 | [12 empty] | ОТ(ЗТ)
| 1-100-42 | Средний разряд работы 4,2 (ср 4,2) |  |  |  | чел.-ч | 34.56 |  | 4.8384 | 0 |  | 395.49 |  | 1913.54 | [12 empty] | Средний разряд работы 4,2 (ср 4,2)
| 2 | ЭМ |  |  |  | 12: 7.44 | [13 empty] | ЭМ
|  | ОТм(ЗТм) |  |  |  | 4: чел.-ч; 7: 0.007; 12: 3.25 | [12 empty] | ОТм(ЗТм)
| 91.05.05-015 | Краны на автомобильном ходу, грузоподъемность 16 т |  |  |  | маш.час | 0.03 |  | 0.0042 | 1167.7 |  | 1477.05 |  | 6.2 | [12 empty] | Краны на автомобильном ходу, грузоподъемность 16 т
| 4-100-060 | ОТм(Зтм) Средний разряд машинистов 6 |  |  |  | 4: чел.-ч; 5: 0.03; 7: 0.0042; 10: 515.86; 12: 2.17 | [12 empty] | ОТм(Зтм) Средний разряд машинистов 6
| 91.14.02-001 | Автомобили бортовые, грузоподъемность до 5 т |  |  |  | маш.час | 0.02 |  | 0.0028 | 415.92 |  | 441.7 |  | 1.24 | [12 empty] | Автомобили бортовые, грузоподъемность до 5 т
| 4-100-040 | ОТм(Зтм) Средний разряд машинистов 4 |  |  |  | 4: чел.-ч; 5: 0.02; 7: 0.0028; 10: 384.03; 12: 1.08 | [12 empty] | ОТм(Зтм) Средний разряд машинистов 4
| 4 | М |  |  |  | 12: 21.78 | [13 empty] | М
| 01.7.03.04-0001 | Электроэнергия |  |  |  | кВт-ч | 2.132 |  | 0.29848 | 4.94 |  | 2.86 |  | 0.85 | [12 empty] | Электроэнергия
| 01.7.06.05-0041 | Ленты изоляционные хлопчатобумажные прорезиненные для электромонтажных и ремонтных работ, цвет черный, ширина 20 мм, толщина 0,35 мм |  |  |  | м | 9.17 |  | 1.2838 | 5.87 | 1.14 | 6.69 |  | 8.59 | [12 empty] | Ленты изоляционные хлопчатобумажные прорезиненные для электромонтажных и ремонтных работ, цвет черный, ширина 20 мм, толщина 0,35 мм
| 01.7.15.07-0014 | Дюбели распорные полипропиленовые |  |  |  | 100 шт | 1.02 |  | 0.1428 | 41.71 | 0.88 | 36.7 |  | 5.24 | [12 empty] | Дюбели распорные полипропиленовые
| 01.7.15.14-0161 | Шурупы самонарезающие стальные с полукруглой головкой и прямым шлицем, остроконечные, диаметр 2,5 мм, длина 20 мм |  |  |  | т | 0.00016 |  | 2.24e-05 | 173752.96 | 0.88 | 152902.6 |  | 3.43 | [12 empty] | Шурупы самонарезающие стальные с полукруглой головкой и прямым шлицем, остроконечные, диаметр 2,5 мм, длина 20 мм
| 01.7.15.14-0165 | Шурупы самонарезающие стальные с полукруглой головкой и прямым шлицем, остроконечные, диаметр 4 мм, длина 40 мм |  |  |  | т | 0.0003 |  | 4.2e-05 | 99190.96 | 0.88 | 87288.04 |  | 3.67 | [12 empty] | Шурупы самонарезающие стальные с полукруглой головкой и прямым шлицем, остроконечные, диаметр 4 мм, длина 40 мм
|  | Итого прямые затраты |  |  |  | 12: 1946.01 | [14 empty] | Итого прямые затраты
63.1 | Приказ Минстроя РФ от 04.08.2022 № 421/пр п.75а | Вспомогательные ненормируемые материальные ресурсы |  |  |  | 4: %; 5: 2; 12: 38.27 | [12 empty] | Вспомогательные ненормируемые материальные ресурсы
|  | ФОТ |  |  |  | 12: 1916.79 | [15 empty] | ФОТ
| Пр/812-049.3-1 | НР Электротехнические установки на других объектах |  |  |  | 4: %; 5: 97; 7: 97; 12: 1859.29 | [15 empty] | НР Электротехнические установки на других объектах
| Пр/774-049.3 | СП Электротехнические установки на других объектах |  |  |  | 4: %; 5: 51; 7: 51; 12: 977.56 | [15 empty] | СП Электротехнические установки на других объектах
|  | Всего по позиции |  |  |  | 10: 34436.64; 12: 4821.13 | [16 empty] | Всего по позиции
64 | ФСБЦ-20.4.03.03-1023 | Розетка компьютерная RJ-45 для монтажа в кабель-каналы, 1 модуль, 1,5 А, 150 В, цвет белый, IP20 |  |  |  | 4: шт; 7: 7; 8: 384.51; 10: 480.64; 12: 3364.48 | [10 empty] | Розетка компьютерная RJ-45 для монтажа в кабель-каналы, 1 модуль, 1,5 А, 150 В, цвет белый, IP20
|  | Всего по позиции |  |  |  | 10: 480.64; 12: 3364.48 | [16 empty] | Всего по позиции
65 | ФСБЦ-20.4.03.03-1024 | Розетка телефонная RJ-11 для монтажа в кабель-каналы, категория 3, 1 модуль, 1,5 А, 150 В, цвет белый, IP20 |  |  |  | 4: шт; 7: 7; 8: 277.99; 10: 347.49; 12: 2432.43 | [10 empty] | Розетка телефонная RJ-11 для монтажа в кабель-каналы, категория 3, 1 модуль, 1,5 А, 150 В, цвет белый, IP20
|  | Всего по позиции |  |  |  | 10: 347.49; 12: 2432.43 | [16 empty] | Всего по позиции
66 | ГЭСНр67-01-003-01 | Демонтаж кабеля |  |  |  | 4: 100 м; 7: 0.5 | [10 empty] | Демонтаж кабеля
|  | Объем=50 / 100 | [23 empty] | Объем=50 / 100
| 1 | ОТ(ЗТ) |  |  |  | 4: чел.-ч; 7: 4.82; 12: 1505.67 | [12 empty] | ОТ(ЗТ)
| 1-100-20 | Средний разряд работы 2,0 (ср 2) |  |  |  | чел.-ч | 9.64 |  | 4.82 | 0 |  | 312.38 |  | 1505.67 | [12 empty] | Средний разряд работы 2,0 (ср 2)
| 2 | ЭМ |  |  |  | 12: 0.25 | [13 empty] | ЭМ
|  | ОТм(ЗТм) |  |  |  | 4: чел.-ч; 7: 0.005; 12: 1.71 | [12 empty] | ОТм(ЗТм)
| 91.06.06-048 | Подъемники одномачтовые, грузоподъемность до 500 кг, высота подъема 45 м |  |  |  | маш.час | 0.01 |  | 0.005 | 37.32 | 1.32 | 49.26 |  | 0.25 | [12 empty] | Подъемники одномачтовые, грузоподъемность до 500 кг, высота подъема 45 м
| 4-100-030 | ОТм(Зтм) Средний разряд машинистов 3 |  |  |  | 4: чел.-ч; 5: 0.01; 7: 0.005; 10: 341.04; 12: 1.71 | [12 empty] | ОТм(Зтм) Средний разряд машинистов 3
|  | Итого прямые затраты |  |  |  | 12: 1507.63 | [14 empty] | Итого прямые затраты
|  | ФОТ |  |  |  | 12: 1507.38 | [15 empty] | ФОТ
| Пр/812-101.0-1 | НР Электромонтажные работы (ремонтно-строительные) |  |  |  | 4: %; 5: 91; 7: 91; 12: 1371.72 | [15 empty] | НР Электромонтажные работы (ремонтно-строительные)
| Пр/774-101.0 | СП Электромонтажные работы (ремонтно-строительные) |  |  |  | 4: %; 5: 48; 7: 48; 12: 723.54 | [15 empty] | СП Электромонтажные работы (ремонтно-строительные)
|  | Всего по позиции |  |  |  | 10: 7205.78; 12: 3602.89 | [16 empty] | Всего по позиции
67 | ГЭСНм08-02-399-01 | Провод в коробах, сечением: до 6 мм2 |  |  |  | 4: 100 м; 7: 2.2 | [10 empty] | Провод в коробах, сечением: до 6 мм2
|  | Объем=(110*2) / 100 | [23 empty] | Объем=(110*2) / 100
| 1 | ОТ(ЗТ) |  |  |  | 4: чел.-ч; 7: 6.204; 12: 2329.17 | [12 empty] | ОТ(ЗТ)
| 1-100-38 | Средний разряд работы 3,8 (ср 3,8) |  |  |  | чел.-ч | 2.82 |  | 6.204 | 0 |  | 375.43 |  | 2329.17 | [12 empty] | Средний разряд работы 3,8 (ср 3,8)
| 2 | ЭМ |  |  |  | 12: 42.22 | [13 empty] | ЭМ
|  | ОТм(ЗТм) |  |  |  | 4: чел.-ч; 7: 0.044; 12: 19.8 | [12 empty] | ОТм(ЗТм)
| 91.05.05-015 | Краны на автомобильном ходу, грузоподъемность 16 т |  |  |  | маш.час | 0.01 |  | 0.022 | 1167.7 |  | 1477.05 |  | 32.5 | [12 empty] | Краны на автомобильном ходу, грузоподъемность 16 т
| 4-100-060 | ОТм(Зтм) Средний разряд машинистов 6 |  |  |  | 4: чел.-ч; 5: 0.01; 7: 0.022; 10: 515.86; 12: 11.35 | [12 empty] | ОТм(Зтм) Средний разряд машинистов 6
| 91.14.02-001 | Автомобили бортовые, грузоподъемность до 5 т |  |  |  | маш.час | 0.01 |  | 0.022 | 415.92 |  | 441.7 |  | 9.72 | [12 empty] | Автомобили бортовые, грузоподъемность до 5 т
| 4-100-040 | ОТм(Зтм) Средний разряд машинистов 4 |  |  |  | 4: чел.-ч; 5: 0.01; 7: 0.022; 10: 384.03; 12: 8.45 | [12 empty] | ОТм(Зтм) Средний разряд машинистов 4
| 4 | М |  |  |  | 12: 265.49 | [13 empty] | М
| 01.7.06.05-0041 | Ленты изоляционные хлопчатобумажные прорезиненные для электромонтажных и ремонтных работ, цвет черный, ширина 20 мм, толщина 0,35 мм |  |  |  | м | 13.33 |  | 29.326 | 5.87 | 1.14 | 6.69 |  | 196.19 | [12 empty] | Ленты изоляционные хлопчатобумажные прорезиненные для электромонтажных и ремонтных работ, цвет черный, ширина 20 мм, толщина 0,35 мм
| 01.7.06.07-0002 | Ленты монтажные из пластмассы для бандажирования проводов, скрепляются пластмассовыми кнопками, ширина 10 мм |  |  |  | 10 м | 0.5 |  | 1.1 | 37.71 | 1.41 | 53.17 |  | 58.49 | [12 empty] | Ленты монтажные из пластмассы для бандажирования проводов, скрепляются пластмассовыми кнопками, ширина 10 мм
| 14.4.02.04-0142 | Краска масляная МА-0115, мумия, сурик железный |  |  |  | кг | 0.05 |  | 0.11 | 79.88 | 1.23 | 98.25 |  | 10.81 | [12 empty] | Краска масляная МА-0115, мумия, сурик железный
|  | Итого прямые затраты |  |  |  | 12: 2656.68 | [14 empty] | Итого прямые затраты
67.1 | Приказ Минстроя РФ от 04.08.2022 № 421/пр п.75а | Вспомогательные ненормируемые материальные ресурсы |  |  |  | 4: %; 5: 2; 12: 46.58 | [12 empty] | Вспомогательные ненормируемые материальные ресурсы
|  | ФОТ |  |  |  | 12: 2348.97 | [15 empty] | ФОТ
| Пр/812-049.3-1 | НР Электротехнические установки на других объектах |  |  |  | 4: %; 5: 97; 7: 97; 12: 2278.5 | [15 empty] | НР Электротехнические установки на других объектах
| Пр/774-049.3 | СП Электротехнические установки на других объектах |  |  |  | 4: %; 5: 51; 7: 51; 12: 1197.97 | [15 empty] | СП Электротехнические установки на других объектах
|  | Всего по позиции |  |  |  | 10: 2808.97; 12: 6179.73 | [16 empty] | Всего по позиции
68 | ГЭСНм08-02-390-01 | Короба пластмассовые: шириной до 40 мм |  |  |  | 4: 100 м; 7: 1.1 | [10 empty] | Короба пластмассовые: шириной до 40 мм
|  | Объем=110 / 100 | [23 empty] | Объем=110 / 100
| 1 | ОТ(ЗТ) |  |  |  | 4: чел.-ч; 7: 17.919; 12: 6804.38 | [12 empty] | ОТ(ЗТ)
| 1-100-39 | Средний разряд работы 3,9 (ср 3,9) |  |  |  | чел.-ч | 16.29 |  | 17.919 | 0 |  | 379.73 |  | 6804.38 | [12 empty] | Средний разряд работы 3,9 (ср 3,9)
| 2 | ЭМ |  |  |  | 12: 0.54 | [13 empty] | ЭМ
|  | ОТм(ЗТм) |  |  |  | 4: чел.-ч; 7: 0.011; 12: 3.75 | [12 empty] | ОТм(ЗТм)
| 91.06.06-048 | Подъемники одномачтовые, грузоподъемность до 500 кг, высота подъема 45 м |  |  |  | маш.час | 0.01 |  | 0.011 | 37.32 | 1.32 | 49.26 |  | 0.54 | [12 empty] | Подъемники одномачтовые, грузоподъемность до 500 кг, высота подъема 45 м
| 4-100-030 | ОТм(Зтм) Средний разряд машинистов 3 |  |  |  | 4: чел.-ч; 5: 0.01; 7: 0.011; 10: 341.04; 12: 3.75 | [12 empty] | ОТм(Зтм) Средний разряд машинистов 3
| 4 | М |  |  |  | 12: 167.23 | [13 empty] | М
| 01.7.03.04-0001 | Электроэнергия |  |  |  | кВт-ч | 6.5664 |  | 7.223 | 4.94 |  | 2.86 |  | 20.66 | [12 empty] | Электроэнергия
| 01.7.15.07-0022 | Дюбели полиэтиленовые распорные, диаметр 6 мм, длина 40 мм |  |  |  | 1000 шт | 0.2 |  | 0.22 | 261.09 | 0.88 | 229.76 |  | 50.55 | [12 empty] | Дюбели полиэтиленовые распорные, диаметр 6 мм, длина 40 мм
| 01.7.15.14-0165 | Шурупы самонарезающие стальные с полукруглой головкой и прямым шлицем, остроконечные, диаметр 4 мм, длина 40 мм |  |  |  | т | 0.001 |  | 0.0011 | 99190.96 | 0.88 | 87288.04 |  | 96.02 | [12 empty] | Шурупы самонарезающие стальные с полукруглой головкой и прямым шлицем, остроконечные, диаметр 4 мм, длина 40 мм
|  | Итого прямые затраты |  |  |  | 12: 6975.9 | [14 empty] | Итого прямые затраты
68.1 | Приказ Минстроя РФ от 04.08.2022 № 421/пр п.75а | Вспомогательные ненормируемые материальные ресурсы |  |  |  | 4: %; 5: 2; 12: 136.09 | [12 empty] | Вспомогательные ненормируемые материальные ресурсы
|  | ФОТ |  |  |  | 12: 6808.13 | [15 empty] | ФОТ
| Пр/812-049.3-1 | НР Электротехнические установки на других объектах |  |  |  | 4: %; 5: 97; 7: 97; 12: 6603.89 | [15 empty] | НР Электротехнические установки на других объектах
| Пр/774-049.3 | СП Электротехнические установки на других объектах |  |  |  | 4: %; 5: 51; 7: 51; 12: 3472.15 | [15 empty] | СП Электротехнические установки на других объектах
|  | Всего по позиции |  |  |  | 10: 15625.48; 12: 17188.03 | [16 empty] | Всего по позиции
69 О | ФСБЦ-20.2.05.04-0025 | Кабель-канал (короб), размеры 25х16 мм |  |  |  | 4: м; 7: 110; 8: 25.82; 10: 40.8; 12: 4488 | [10 empty] | Кабель-канал (короб), размеры 25х16 мм
|  | Всего по позиции |  |  |  | 10: 40.8; 12: 4488 | [16 empty] | Всего по позиции
|  | Итоги по разделу 7 Слаботочка : | [29 empty] | Итоги по разделу 7 Слаботочка :
|  | Итого прямые затраты (справочно) |  |  |  | 12: 19104.07 | [18 empty] | Итого прямые затраты (справочно)
|  | в том числе: | [30 empty] | в том числе:
|  | Оплата труда рабочих |  |  |  | 12: 12552.76 | [18 empty] | Оплата труда рабочих
|  | Эксплуатация машин |  |  |  | 12: 50.45 | [18 empty] | Эксплуатация машин
|  | Оплата труда машинистов (Отм) |  |  |  | 12: 28.51 | [18 empty] | Оплата труда машинистов (Отм)
|  | Материалы |  |  |  | 12: 6472.35 | [18 empty] | Материалы
|  | Строительные работы |  |  |  | 12: 9399.8 | [18 empty] | Строительные работы
|  | в том числе: | [30 empty] | в том числе:
|  | оплата труда |  |  |  | 12: 1505.67 | [18 empty] | оплата труда
|  | эксплуатация машин и механизмов |  |  |  | 12: 0.25 | [18 empty] | эксплуатация машин и механизмов
|  | оплата труда машинистов (Отм) |  |  |  | 12: 1.71 | [18 empty] | оплата труда машинистов (Отм)
|  | материалы |  |  |  | 12: 5796.91 | [18 empty] | материалы
|  | накладные расходы |  |  |  | 12: 1371.72 | [18 empty] | накладные расходы
|  | сметная прибыль |  |  |  | 12: 723.54 | [18 empty] | сметная прибыль
|  | Монтажные работы |  |  |  | 12: 28188.89 | [18 empty] | Монтажные работы
|  | в том числе: | [30 empty] | в том числе:
|  | оплата труда |  |  |  | 12: 11047.09 | [18 empty] | оплата труда
|  | эксплуатация машин и механизмов |  |  |  | 12: 50.2 | [18 empty] | эксплуатация машин и механизмов
|  | оплата труда машинистов (Отм) |  |  |  | 12: 26.8 | [18 empty] | оплата труда машинистов (Отм)
|  | материалы |  |  |  | 12: 675.44 | [18 empty] | материалы
|  | накладные расходы |  |  |  | 12: 10741.68 | [18 empty] | накладные расходы
|  | сметная прибыль |  |  |  | 12: 5647.68 | [18 empty] | сметная прибыль
|  | Оборудование |  |  |  | 12: 4488 | [18 empty] | Оборудование
|  | Инженерное оборудование |  |  |  | 12: 4488 | [18 empty] | Инженерное оборудование
|  | Итого ФОТ (справочно) |  |  |  | 12: 12581.27 | [18 empty] | Итого ФОТ (справочно)
|  | Итого накладные расходы (справочно) |  |  |  | 12: 12113.4 | [18 empty] | Итого накладные расходы (справочно)
|  | Итого сметная прибыль (справочно) |  |  |  | 12: 6371.22 | [18 empty] | Итого сметная прибыль (справочно)
|  | Итого по разделу 7 Слаботочка |  |  |  | 12: 42076.69 | [19 empty] | Итого по разделу 7 Слаботочка
|  | Итоги по смете: | [35 empty] | Итоги по смете:
|  | Итого прямые затраты (справочно) |  |  |  | 12: 650137.49 | [24 empty] | Итого прямые затраты (справочно)
|  | в том числе: | [36 empty] | в том числе:
|  | Оплата труда рабочих |  |  |  | 12: 245711.3 | [24 empty] | Оплата труда рабочих
|  | Эксплуатация машин |  |  |  | 12: 4410.96 | [24 empty] | Эксплуатация машин
|  | Оплата труда машинистов (Отм) |  |  |  | 12: 4432.46 | [24 empty] | Оплата труда машинистов (Отм)
|  | Материалы |  |  |  | 12: 395582.77 | [24 empty] | Материалы
|  | Строительные работы |  |  |  | 12: 882664.74 | [24 empty] | Строительные работы
|  | в том числе: | [36 empty] | в том числе:
|  | оплата труда |  |  |  | 12: 214703.18 | [24 empty] | оплата труда
|  | эксплуатация машин и механизмов |  |  |  | 12: 4218.43 | [24 empty] | эксплуатация машин и механизмов
|  | оплата труда машинистов (Отм) |  |  |  | 12: 4336.16 | [24 empty] | оплата труда машинистов (Отм)
|  | материалы |  |  |  | 12: 360606.1 | [24 empty] | материалы
|  | накладные расходы |  |  |  | 12: 201506.77 | [24 empty] | накладные расходы
|  | сметная прибыль |  |  |  | 12: 97294.1 | [24 empty] | сметная прибыль
|  | Монтажные работы |  |  |  | 12: 112308.15 | [24 empty] | Монтажные работы
|  | в том числе: | [36 empty] | в том числе:
|  | оплата труда |  |  |  | 12: 31008.12 | [24 empty] | оплата труда
|  | эксплуатация машин и механизмов |  |  |  | 12: 192.53 | [24 empty] | эксплуатация машин и механизмов
|  | оплата труда машинистов (Отм) |  |  |  | 12: 96.3 | [24 empty] | оплата труда машинистов (Отм)
|  | материалы |  |  |  | 12: 34976.67 | [24 empty] | материалы
|  | накладные расходы |  |  |  | 12: 30171.29 | [24 empty] | накладные расходы
|  | сметная прибыль |  |  |  | 12: 15863.24 | [24 empty] | сметная прибыль
|  | Оборудование |  |  |  | 12: 8568 | [24 empty] | Оборудование
|  | Инженерное оборудование |  |  |  | 12: 8568 | [24 empty] | Инженерное оборудование
|  | Итого |  |  |  | 12: 1003540.89 | [25 empty] | Итого
|  | Итого ФОТ (справочно) |  |  |  | 12: 250143.76 | [24 empty] | Итого ФОТ (справочно)
|  | Итого накладные расходы (справочно) |  |  |  | 12: 231678.06 | [24 empty] | Итого накладные расходы (справочно)
|  | Итого сметная прибыль (справочно) |  |  |  | 12: 113157.34 | [24 empty] | Итого сметная прибыль (справочно)
|  | Аукционное понижение 0,97337889 |  |  |  | 12: 976825.52 | [25 empty] | Аукционное понижение 0,97337889
|  | НДС при УСН (395582,77+(4410,96-4432,46)+231678,06*0,1712+113157,34*0,15+8568)*0,20 |  |  |  | 12: 92153.23 | [26 empty] | НДС при УСН (395582,77+(4410,96-4432,46)+231678,06*0,1712+113157,34*0,15+8568)*0,20
|  | ВСЕГО по смете |  |  |  | 12: 1068978.75 | [27 empty] | ВСЕГО по смете
Составил:
[должность, подпись (инициалы, фамилия)]
Проверил:
[должность, подпись (инициалы, фамилия)]
1. Зарегистрирован Министерством юстиции Российской Федерации 10 сентября 2019 г., регистрационный № 55869), с изменениями, внесенными приказом Министерства строительства и жилищно-коммунального хозяйства Российской Федерации от 20 февраля 2021 г. № 79/пр (зарегистрирован Министерством юстиции Российской Федерации 9 августа 2021 г., регистрационный № 64577)
² Под прочими затратами понимаются затраты, учитываемые в соответствии с пунктом 184 Методики.
³ Под прочими работами понимаются затраты, учитываемые в соответствии с пунктами 122-128 Методики.