## Локальная смета РИМ_аукцион - Л
Приложение № 3 к договору от «___»___________ 2023 года № 2023.162578
СОГЛАСОВАНО: | [10 empty] | УТВЕРЖДАЮ:
Индивидуальный предприниматель | [10 empty] | Директор МУП «ЦМИ»
Д. В. Некрасов | [10 empty] | Э. В. Беляцкий
"____" ________________ 2023 года | [10 empty] | "____" ________________ 2023 года | [5 empty] | "____" ________________ 2023 года | "____" ________________ 2023 года
Наименование программного продукта |  |  |  |  | ГРАНД-Смета, версия 2023.2
Наименование редакции сметных нормативов |  |  |  |  | Приказ Минстроя России от 30.12.2021 № 1046/пр; Приказ Минстроя России от 04.08.2020 № 421/пр; Приказ Минстроя России от 21.12.2020 № 812/пр; Приказ Минстроя России от 11.12.2020 № 774/пр | [13 empty] | Приказ Минстроя России от 30.12.2021 № 1046/пр; Приказ Минстроя России от 04.08.2020 № 421/пр; Приказ Минстроя России от 21.12.2020 № 812/пр; Приказ Минстроя России от 11.12.2020 № 774/пр
Реквизиты приказа Минстроя России об утверждении дополнений и изменений к сметным нормативам |  |  |  |  | Приказ Минстроя России от 18 мая 2022 г. № 378/пр, Приказ Минстроя России от 26 августа 2022 г. № 703/пр, Приказ Минстроя России от 26 октября 2022 г. № 905/пр, Приказ Минстроя России от 27 декабря 2022 г. № 1133/пр, Приказ Минстроя России от 10 февраля 2023 г. № 84/пр, Приказ Минстроя России от 11.05.2023 №335/пр; Приказ Минстроя России от 07.07.2022 № 557/пр; Приказ Минстроя России от 02.09.2021 № 636/пр, Приказ Минстроя России от 26.07.2022 № 611/пр; Приказ Минстроя России от 22.04.2022 № 317/пр | [14 empty] | Приказ Минстроя России от 18 мая 2022 г. № 378/пр, Приказ Минстроя России от 26 августа 2022 г. № 703/пр, Приказ Минстроя России от 26 октября 2022 г. № 905/пр, Приказ Минстроя России от 27 декабря 2022 г. № 1133/пр, Приказ Минстроя России от 10 февраля 2023 г. № 84/пр, Приказ Минстроя России от 11.05.2023 №335/пр; Приказ Минстроя России от 07.07.2022 № 557/пр; Приказ Минстроя России от 02.09.2021 № 636/пр, Приказ Минстроя России от 26.07.2022 № 611/пр; Приказ Минстроя России от 22.04.2022 № 317/пр
Реквизиты письма Минстроя России об индексах изменения сметной стоимости строительства, включаемые в федеральный реестр сметных нормативов и размещаемые в федеральной государственной информационной системе ценообразования в строительстве, подготовленного в соответствии пунктом 85 Методики расчета индексов изменения сметной стоимости строительства, утвержденной приказом Министерства строительства и жилищно-коммунального хозяйства Российской Федерации от 5 июня 2019 г. № 326/пр¹ | [14 empty] | Реквизиты письма Минстроя России об индексах изменения сметной стоимости строительства, включаемые в федеральный реестр сметных нормативов и размещаемые в федеральной государственной информационной системе ценообразования в строительстве, подготовленного в соответствии пунктом 85 Методики расчета индексов изменения сметной стоимости строительства, утвержденной приказом Министерства строительства и жилищно-коммунального хозяйства Российской Федерации от 5 июня 2019 г. № 326/пр¹
Реквизиты нормативного правового акта об утверждении оплаты труда, утверждаемый в соответствии с пунктом 22(1) Правилами мониторинга цен, утвержденными постановлением Правительства Российской Федерации от 23 декабря 2016 г. № 1452 | [14 empty] | Реквизиты нормативного правового акта об утверждении оплаты труда, утверждаемый в соответствии с пунктом 22(1) Правилами мониторинга цен, утвержденными постановлением Правительства Российской Федерации от 23 декабря 2016 г. № 1452
Обоснование принятых текущих цен на строительные ресурсы
Наименование субъекта Российской Федерации |  |  |  |  | 54. Новосибирская область | [10 empty] | 54. Новосибирская область |  |  |  |  | 54. Новосибирская область
Наименование зоны субъекта Российской Федерации
(наименование стройки)
(наименование объекта капитального строительства)
ЛОКАЛЬНЫЙ СМЕТНЫЙ РАСЧЕТ (СМЕТА)
Выполнение работ по ремонту муниципального нежилого помещения, расположенного в здании по адресу: г. Новосибирск, ул. Экваторная, 1 (площадь 63,90 кв. м, 1 этаж) | [21 empty] | Локальная смета РИМ_аукцион
(наименование работ и затрат)
Составлен | ресурсно-индексным | методом
Основание
(проектная и (или) иная техническая документация)
Составлен(а) в текущем уровне цен
Сметная стоимость |  |  | 724.31 | тыс.руб.
в том числе:
| строительных работ |  | 669.06 | тыс.руб. |  |  |  |  | Средства на оплату труда рабочих |  |  |  | 174.92 | тыс.руб.
| монтажных работ |  | 74.23 | тыс.руб. |  |  |  |  | Средства на оплату труда машинистов |  |  |  | 3.43 | тыс.руб.
| оборудования |  | 11.19 | тыс.руб. |  |  |  |  | Нормативные затраты труда рабочих |  |  |  | 486.98 | чел.-ч.
| прочих затрат |  | 0 | тыс.руб. |  |  |  |  | Нормативные затраты труда машинистов |  |  |  | 8.98 | чел.-ч.
№ п/п | Обоснование | Наименование работ и затрат |  |  |  | Единица измерения | Количество |  |  | Сметная стоимость, руб.
[7 empty] | на единицу измерения | коэффициенты | всего с учетом коэффициентов | на единицу измерения в базисном уровне цен | индекс | на единицу измерения в текущем уровне цен | коэффициенты | всего в текущем уровне цен
1 | 2 | 3 |  |  |  | 4 | 5 | 6 | 7 | 8 | 9 | 10 | 11 | 12
Раздел 1. Пол | [22 empty] | Раздел 1. Пол
1 | ГЭСНр57-01-003-01 | Разборка плинтусов: деревянных и из пластмассовых материалов |  |  |  | 4: 100 м; 7: 0.6554 | [9 empty] | Разборка плинтусов: деревянных и из пластмассовых материалов
|  | Объем=(((4,03+2,84)+(2,88+3,62)+(4,94+3,5)+(2,9+3,05)+(4,5+2,46)+(1,3+2,6))*2-0,9*9-0,6*6) / 100 | [22 empty] | Объем=(((4,03+2,84)+(2,88+3,62)+(4,94+3,5)+(2,9+3,05)+(4,5+2,46)+(1,3+2,6))*2-0,9*9-0,6*6) / 100
| 1 | ОТ(ЗТ) |  |  |  | 4: чел.-ч; 7: 2.4709; 12: 771.85 | [11 empty] | ОТ(ЗТ)
| 1-100-20 | Средний разряд работы 2,0 (ср 2) |  |  |  | 4: чел.-ч; 5: 3.77; 7: 2.4709; 10: 312.38; 12: 771.85 | [11 empty] | Средний разряд работы 2,0 (ср 2)
| 4 | М |  |  |  | 12: 0 | [12 empty] | М
| 999-9900 | Строительный мусор |  |  |  | 4: т; 5: 0.11; 7: 0.072094; 10: 0; 12: 0 | [11 empty] | Строительный мусор
|  | Итого прямые затраты |  |  |  | 12: 771.85 | [13 empty] | Итого прямые затраты
|  | ФОТ |  |  |  | 12: 771.85 | [14 empty] | ФОТ
| Пр/812-091.0-1 | НР Полы (ремонтно-строительные) |  |  |  | 4: %; 5: 89; 7: 89; 12: 686.95 | [14 empty] | НР Полы (ремонтно-строительные)
| Пр/774-091.0 | СП Полы (ремонтно-строительные) |  |  |  | 4: %; 5: 49; 7: 49; 12: 378.21 | [14 empty] | СП Полы (ремонтно-строительные)
|  | Всего по позиции |  |  |  | 10: 2802.88; 12: 1837.01 | [15 empty] | Всего по позиции
2 | ГЭСНр57-01-002-07 | Разборка покрытий полов: из древесноволокнистых плит |  |  |  | 4: 100 м2; 7: 0.587 | [9 empty] | Разборка покрытий полов: из древесноволокнистых плит
|  | Объем=(63,9-2,7-1,1-1,4) / 100 | [22 empty] | Объем=(63,9-2,7-1,1-1,4) / 100
| 1 | ОТ(ЗТ) |  |  |  | 4: чел.-ч; 7: 6.5098; 12: 2033.54 | [11 empty] | ОТ(ЗТ)
| 1-100-20 | Средний разряд работы 2,0 (ср 2) |  |  |  | 4: чел.-ч; 5: 11.09; 7: 6.5098; 10: 312.38; 12: 2033.54 | [11 empty] | Средний разряд работы 2,0 (ср 2)
| 2 | ЭМ |  |  |  | 12: 3.47 | [12 empty] | ЭМ
|  | ОТм(ЗТм) |  |  |  | 4: чел.-ч; 7: 0.07044; 12: 24.02 | [11 empty] | ОТм(ЗТм)
| 91.06.06-048 | Подъемники одномачтовые, грузоподъемность до 500 кг, высота подъема 45 м |  |  |  | маш.час | 0.12 |  | 0.07044 | 37.32 | 1.32 | 49.26 |  | 3.47 | [11 empty] | Подъемники одномачтовые, грузоподъемность до 500 кг, высота подъема 45 м
| 4-100-030 | ОТм(Зтм) Средний разряд машинистов 3 |  |  |  | 4: чел.-ч; 5: 0.12; 7: 0.07044; 10: 341.04; 12: 24.02 | [11 empty] | ОТм(Зтм) Средний разряд машинистов 3
| 4 | М |  |  |  | 12: 0 | [12 empty] | М
| 999-9900 | Строительный мусор |  |  |  | 4: т; 5: 0.55; 7: 0.32285; 10: 0; 12: 0 | [11 empty] | Строительный мусор
|  | Итого прямые затраты |  |  |  | 12: 2061.03 | [13 empty] | Итого прямые затраты
|  | ФОТ |  |  |  | 12: 2057.56 | [14 empty] | ФОТ
| Пр/812-091.0-1 | НР Полы (ремонтно-строительные) |  |  |  | 4: %; 5: 89; 7: 89; 12: 1831.23 | [14 empty] | НР Полы (ремонтно-строительные)
| Пр/774-091.0 | СП Полы (ремонтно-строительные) |  |  |  | 4: %; 5: 49; 7: 49; 12: 1008.2 | [14 empty] | СП Полы (ремонтно-строительные)
|  | Всего по позиции |  |  |  | 10: 8348.31; 12: 4900.46 | [15 empty] | Всего по позиции
3 | ГЭСН11-01-053-02 | Устройство оснований полов из фанеры в один слой площадью: свыше 20 м2 |  |  |  | 4: 100 м2; 7: 0.601 | [9 empty] | Устройство оснований полов из фанеры в один слой площадью: свыше 20 м2
|  | Объем=(63,9-2,7-1,1) / 100 | [22 empty] | Объем=(63,9-2,7-1,1) / 100
| 1 | ОТ(ЗТ) |  |  |  | 4: чел.-ч; 7: 19.1058; 12: 6242.05 | [11 empty] | ОТ(ЗТ)
| 1-100-25 | Средний разряд работы 2,5 (ср 2,5) |  |  |  | 4: чел.-ч; 5: 31.79; 7: 19.1058; 10: 326.71; 12: 6242.05 | [11 empty] | Средний разряд работы 2,5 (ср 2,5)
| 2 | ЭМ |  |  |  | 12: 1438.54 | [12 empty] | ЭМ
|  | ОТм(ЗТм) |  |  |  | 4: чел.-ч; 7: 4.3152; 12: 1653.8 | [11 empty] | ОТм(ЗТм)
| 91.06.06-048 | Подъемники одномачтовые, грузоподъемность до 500 кг, высота подъема 45 м |  |  |  | маш.час | 0.13 |  | 0.07813 | 37.32 | 1.32 | 49.26 |  | 3.85 | [11 empty] | Подъемники одномачтовые, грузоподъемность до 500 кг, высота подъема 45 м
| 4-100-030 | ОТм(Зтм) Средний разряд машинистов 3 |  |  |  | 4: чел.-ч; 5: 0.13; 7: 0.07813; 10: 341.04; 12: 26.65 | [11 empty] | ОТм(Зтм) Средний разряд машинистов 3
| 91.14.02-001 | Автомобили бортовые, грузоподъемность до 5 т |  |  |  | 4: маш.час; 5: 0.35; 7: 0.21035; 10: 441.7; 12: 92.91 | [11 empty] | Автомобили бортовые, грузоподъемность до 5 т
| 4-100-040 | ОТм(Зтм) Средний разряд машинистов 4 |  |  |  | 4: чел.-ч; 5: 0.35; 7: 0.21035; 10: 384.03; 12: 80.78 | [11 empty] | ОТм(Зтм) Средний разряд машинистов 4
| 91.18.01-007 | Компрессоры винтовые передвижные с двигателем внутреннего сгорания, давление до 0,7 МПа (7 атм), производительность до 5,4 м3/мин |  |  |  | маш.час | 6.7 |  | 4.0267 | 308.54 | 1.08 | 333.22 |  | 1341.78 | [11 empty] | Компрессоры винтовые передвижные с двигателем внутреннего сгорания, давление до 0,7 МПа (7 атм), производительность до 5,4 м3/мин
| 4-100-040 | ОТм(Зтм) Средний разряд машинистов 4 |  |  |  | 4: чел.-ч; 5: 6.7; 7: 4.0267; 10: 384.03; 12: 1546.37 | [11 empty] | ОТм(Зтм) Средний разряд машинистов 4
| 4 | М |  |  |  | 12: 13547.13 | [12 empty] | М
| 01.7.03.04-0001 | Электроэнергия |  |  |  | 4: кВт-ч; 5: 10.12; 7: 6.0821; 10: 2.86; 12: 17.39 | [11 empty] | Электроэнергия
| 01.7.15.14-0163 | Шурупы самонарезающие стальные с полукруглой головкой и прямым шлицем, остроконечные, диаметр 3,5 мм, длина 30-35 мм |  |  |  | кг | 1.8 |  | 1.0818 | 114.9 | 0.88 | 101.11 |  | 109.38 | [11 empty] | Шурупы самонарезающие стальные с полукруглой головкой и прямым шлицем, остроконечные, диаметр 3,5 мм, длина 30-35 мм
| 11.2.11.04-0052 | Фанера с наружными слоями из шпона березы, марка ФК, сорт II/IV, шлифованная, толщина 12-15 мм |  |  |  | м3 | 1.24 |  | 0.74524 | 35310 | 0.51 | 18008.1 |  | 13420.36 | [11 empty] | Фанера с наружными слоями из шпона березы, марка ФК, сорт II/IV, шлифованная, толщина 12-15 мм
|  | Итого прямые затраты |  |  |  | 12: 22881.52 | [13 empty] | Итого прямые затраты
|  | ФОТ |  |  |  | 12: 7895.85 | [14 empty] | ФОТ
| Пр/812-011.0-1, Приказ № 812/пр от 21.12.2020 п.25 | НР Полы |  |  |  | 4: %; 5: 112; 6: 0.9; 7: 100.8; 12: 7959.02 | [14 empty] | НР Полы
| Пр/774-011.0, Приказ № 774/пр от 11.12.2020 п.16 | СП Полы |  |  |  | 4: %; 5: 65; 6: 0.85; 7: 55.25; 12: 4362.46 | [14 empty] | СП Полы
|  | Всего по позиции |  |  |  | 10: 58574.04; 12: 35203 | [15 empty] | Всего по позиции
4 | ГЭСН11-01-036-04 | Устройство покрытий: из линолеума насухо со свариванием полотнищ в стыках |  |  |  | 4: 100 м2; 7: 0.601 | [9 empty] | Устройство покрытий: из линолеума насухо со свариванием полотнищ в стыках
|  | Объем=(63,9-2,7-1,1) / 100 | [22 empty] | Объем=(63,9-2,7-1,1) / 100
| 1 | ОТ(ЗТ) |  |  |  | 4: чел.-ч; 7: 18.8774; 12: 6275.61 | [11 empty] | ОТ(ЗТ)
| 1-100-27 | Средний разряд работы 2,7 (ср 2,7) |  |  |  | 4: чел.-ч; 5: 31.41; 7: 18.8774; 10: 332.44; 12: 6275.61 | [11 empty] | Средний разряд работы 2,7 (ср 2,7)
| 2 | ЭМ |  |  |  | 12: 137.49 | [12 empty] | ЭМ
|  | ОТм(ЗТм) |  |  |  | 4: чел.-ч; 7: 0.49282; 12: 180.47 | [11 empty] | ОТм(ЗТм)
| 91.06.06-048 | Подъемники одномачтовые, грузоподъемность до 500 кг, высота подъема 45 м |  |  |  | маш.час | 0.34 |  | 0.20434 | 37.32 | 1.32 | 49.26 |  | 10.07 | [11 empty] | Подъемники одномачтовые, грузоподъемность до 500 кг, высота подъема 45 м
| 4-100-030 | ОТм(Зтм) Средний разряд машинистов 3 |  |  |  | 4: чел.-ч; 5: 0.34; 7: 0.20434; 10: 341.04; 12: 69.69 | [11 empty] | ОТм(Зтм) Средний разряд машинистов 3
| 91.14.02-001 | Автомобили бортовые, грузоподъемность до 5 т |  |  |  | 4: маш.час; 5: 0.48; 7: 0.28848; 10: 441.7; 12: 127.42 | [11 empty] | Автомобили бортовые, грузоподъемность до 5 т
| 4-100-040 | ОТм(Зтм) Средний разряд машинистов 4 |  |  |  | 4: чел.-ч; 5: 0.48; 7: 0.28848; 10: 384.03; 12: 110.78 | [11 empty] | ОТм(Зтм) Средний разряд машинистов 4
| 4 | М |  |  |  | 12: 2405.1 | [12 empty] | М
| 01.7.03.04-0001 | Электроэнергия |  |  |  | 4: кВт-ч; 5: 2.65; 7: 1.5926; 10: 2.86; 12: 4.55 | [11 empty] | Электроэнергия
| 01.7.06.14-0034 | Шнуры из ПВХ для горячей сварки линолеума, диаметр 4 мм |  |  |  | 100 м | 0.68 |  | 0.40868 | 4165.89 | 1.41 | 5873.9 |  | 2400.55 | [11 empty] | Шнуры из ПВХ для горячей сварки линолеума, диаметр 4 мм
|  | Итого прямые затраты |  |  |  | 12: 8998.67 | [13 empty] | Итого прямые затраты
4.1 | ФСБЦ-01.6.03.04-0231 | Линолеум ПВХ на вспененной подоснове, класс износостойкости 23/33, класс пожарной опасности КМ5 (Г4, В3, Д3, Т3, РП4), толщина защитного слоя 0,6 мм, толщина общая 2,5 мм, вес 2500 г/м2 |  |  |  | м2 | 102 |  | 61.302 | 449.28 | 1.12 | 503.19 |  | 30846.55 | [11 empty] | Линолеум ПВХ на вспененной подоснове, класс износостойкости 23/33, класс пожарной опасности КМ5 (Г4, В3, Д3, Т3, РП4), толщина защитного слоя 0,6 мм, толщина общая 2,5 мм, вес 2500 г/м2
|  | ФОТ |  |  |  | 12: 6456.08 | [14 empty] | ФОТ
| Пр/812-011.0-1, Приказ № 812/пр от 21.12.2020 п.25 | НР Полы |  |  |  | 4: %; 5: 112; 6: 0.9; 7: 100.8; 12: 6507.73 | [14 empty] | НР Полы
| Пр/774-011.0, Приказ № 774/пр от 11.12.2020 п.16 | СП Полы |  |  |  | 4: %; 5: 65; 6: 0.85; 7: 55.25; 12: 3566.98 | [14 empty] | СП Полы
|  | Всего по позиции |  |  |  | 10: 83061.45; 12: 49919.93 | [15 empty] | Всего по позиции
5 | ГЭСН11-01-040-03 | Устройство плинтусов поливинилхлоридных: на винтах самонарезающих |  |  |  | 4: 100 м; 7: 0.7004 | [9 empty] | Устройство плинтусов поливинилхлоридных: на винтах самонарезающих
|  | Объем=(((4,03+2,84)+(2,88+3,62)+(4,94+3,5)+(2,9+3,05)+(4,5+2,46)+(1,3+2,6)+(1,75+0,8))*2-0,9*9-0,6*7) / 100 | [22 empty] | Объем=(((4,03+2,84)+(2,88+3,62)+(4,94+3,5)+(2,9+3,05)+(4,5+2,46)+(1,3+2,6)+(1,75+0,8))*2-0,9*9-0,6*7) / 100
| 1 | ОТ(ЗТ) |  |  |  | 4: чел.-ч; 7: 4.6787; 12: 1716.32 | [11 empty] | ОТ(ЗТ)
| 1-100-36 | Средний разряд работы 3,6 (ср 3,6) |  |  |  | 4: чел.-ч; 5: 6.68; 7: 4.6787; 10: 366.84; 12: 1716.32 | [11 empty] | Средний разряд работы 3,6 (ср 3,6)
| 2 | ЭМ |  |  |  | 12: 9.45 | [12 empty] | ЭМ
|  | ОТм(ЗТм) |  |  |  | 4: чел.-ч; 7: 0.024514; 12: 9.26 | [11 empty] | ОТм(ЗТм)
| 91.06.06-048 | Подъемники одномачтовые, грузоподъемность до 500 кг, высота подъема 45 м |  |  |  | маш.час | 0.005 |  | 0.003502 | 37.32 | 1.32 | 49.26 |  | 0.17 | [11 empty] | Подъемники одномачтовые, грузоподъемность до 500 кг, высота подъема 45 м
| 4-100-030 | ОТм(Зтм) Средний разряд машинистов 3 |  |  |  | 4: чел.-ч; 5: 0.005; 7: 0.003502; 10: 341.04; 12: 1.19 | [11 empty] | ОТм(Зтм) Средний разряд машинистов 3
| 91.14.02-001 | Автомобили бортовые, грузоподъемность до 5 т |  |  |  | 4: маш.час; 5: 0.03; 7: 0.021012; 10: 441.7; 12: 9.28 | [11 empty] | Автомобили бортовые, грузоподъемность до 5 т
| 4-100-040 | ОТм(Зтм) Средний разряд машинистов 4 |  |  |  | 4: чел.-ч; 5: 0.03; 7: 0.021012; 10: 384.03; 12: 8.07 | [11 empty] | ОТм(Зтм) Средний разряд машинистов 4
| 4 | М |  |  |  | 12: 929.71 | [12 empty] | М
| 01.7.03.04-0001 | Электроэнергия |  |  |  | 4: кВт-ч; 5: 2.5408; 7: 1.7796; 10: 2.86; 12: 5.09 | [11 empty] | Электроэнергия
| 01.7.15.07-0021 | Дюбели полиэтиленовые распорные, диаметр 6 мм, длина 30 мм |  |  |  | 1000 шт | 0.263 |  | 0.18421 | 174.13 | 0.88 | 153.23 |  | 28.23 | [11 empty] | Дюбели полиэтиленовые распорные, диаметр 6 мм, длина 30 мм
| 01.7.15.14-0302 | Шурупы самонарезающие стальные с полукруглой головкой и крестообразным шлицем, остроконечные, диаметр 3,5 мм, длина 35 мм |  |  |  | 100 шт | 2.63 |  | 1.8421 | 23.03 | 0.88 | 20.27 |  | 37.34 | [11 empty] | Шурупы самонарезающие стальные с полукруглой головкой и крестообразным шлицем, остроконечные, диаметр 3,5 мм, длина 35 мм
| 11.3.03.14-0001 | Заглушки торцевые для плинтуса из ПВХ, высота 48 мм |  |  |  | 100 шт | 0.16 |  | 0.11206 | 1815.16 | 1.17 | 2123.74 |  | 237.99 | [11 empty] | Заглушки торцевые для плинтуса из ПВХ, высота 48 мм
| 11.3.03.14-0021 | Соединители для плинтуса из ПВХ, высота 48 мм |  |  |  | 100 шт | 0.4 |  | 0.28016 | 1448.4 | 1.17 | 1694.63 |  | 474.77 | [11 empty] | Соединители для плинтуса из ПВХ, высота 48 мм
| 11.3.03.14-0031 | Уголки для плинтуса из ПВХ, высота 48 мм |  |  |  | 100 шт | 0.14 |  | 0.098056 | 1275.12 | 1.17 | 1491.89 |  | 146.29 | [11 empty] | Уголки для плинтуса из ПВХ, высота 48 мм
|  | Итого прямые затраты |  |  |  | 12: 2664.74 | [13 empty] | Итого прямые затраты
5.1 | ФСБЦ-11.3.03.06-0002 | Плинтус для полов из ПВХ, с кабель-каналом, размеры 22х49 мм |  |  |  | м | 101 |  | 70.7404 | 29.45 | 1.17 | 34.46 |  | 2437.71 | [11 empty] | Плинтус для полов из ПВХ, с кабель-каналом, размеры 22х49 мм
|  | ФОТ |  |  |  | 12: 1725.58 | [14 empty] | ФОТ
| Пр/812-011.0-1, Приказ № 812/пр от 21.12.2020 п.25 | НР Полы |  |  |  | 4: %; 5: 112; 6: 0.9; 7: 100.8; 12: 1739.38 | [14 empty] | НР Полы
| Пр/774-011.0, Приказ № 774/пр от 11.12.2020 п.16 | СП Полы |  |  |  | 4: %; 5: 65; 6: 0.85; 7: 55.25; 12: 953.38 | [14 empty] | СП Полы
|  | Всего по позиции |  |  |  | 10: 11129.65; 12: 7795.21 | [15 empty] | Всего по позиции
|  | Итоги по разделу 1 Пол : | [28 empty] | Итоги по разделу 1 Пол :
|  | Итого прямые затраты (справочно) |  |  |  | 12: 70662.07 | [17 empty] | Итого прямые затраты (справочно)
|  | в том числе: | [29 empty] | в том числе:
|  | Оплата труда рабочих |  |  |  | 12: 17039.37 | [17 empty] | Оплата труда рабочих
|  | Эксплуатация машин |  |  |  | 12: 1588.95 | [17 empty] | Эксплуатация машин
|  | Оплата труда машинистов (Отм) |  |  |  | 12: 1867.55 | [17 empty] | Оплата труда машинистов (Отм)
|  | Материалы |  |  |  | 12: 50166.2 | [17 empty] | Материалы
|  | Строительные работы |  |  |  | 12: 99655.61 | [17 empty] | Строительные работы
|  | в том числе: | [29 empty] | в том числе:
|  | оплата труда |  |  |  | 12: 17039.37 | [17 empty] | оплата труда
|  | эксплуатация машин и механизмов |  |  |  | 12: 1588.95 | [17 empty] | эксплуатация машин и механизмов
|  | оплата труда машинистов (Отм) |  |  |  | 12: 1867.55 | [17 empty] | оплата труда машинистов (Отм)
|  | материалы |  |  |  | 12: 50166.2 | [17 empty] | материалы
|  | накладные расходы |  |  |  | 12: 18724.31 | [17 empty] | накладные расходы
|  | сметная прибыль |  |  |  | 12: 10269.23 | [17 empty] | сметная прибыль
|  | Итого ФОТ (справочно) |  |  |  | 12: 18906.92 | [17 empty] | Итого ФОТ (справочно)
|  | Итого накладные расходы (справочно) |  |  |  | 12: 18724.31 | [17 empty] | Итого накладные расходы (справочно)
|  | Итого сметная прибыль (справочно) |  |  |  | 12: 10269.23 | [17 empty] | Итого сметная прибыль (справочно)
|  | Итого по разделу 1 Пол |  |  |  | 12: 99655.61 | [18 empty] | Итого по разделу 1 Пол
Раздел 2. Стены | [22 empty] | Раздел 2. Стены
6 | ГЭСНр62-04-005-01 | Очистка вручную поверхности стен от краски (коридор и кладовка) |  |  |  | 4: 100 м2; 7: 0.69813 | [9 empty] | Очистка вручную поверхности стен от краски (коридор и кладовка)
|  | Объем=((1,75+0,8)*2*2,65-0,6*2,1+((4,5+2,46)+(1,3+2,6))*2*2,65) / 100 | [22 empty] | Объем=((1,75+0,8)*2*2,65-0,6*2,1+((4,5+2,46)+(1,3+2,6))*2*2,65) / 100
| 1 | ОТ(ЗТ) |  |  |  | 4: чел.-ч; 7: 12.4267; 12: 3881.86 | [11 empty] | ОТ(ЗТ)
| 1-100-20 | Средний разряд работы 2,0 (ср 2) |  |  |  | 4: чел.-ч; 5: 17.8; 7: 12.4267; 10: 312.38; 12: 3881.86 | [11 empty] | Средний разряд работы 2,0 (ср 2)
|  | Итого прямые затраты |  |  |  | 12: 3881.86 | [13 empty] | Итого прямые затраты
|  | ФОТ |  |  |  | 12: 3881.86 | [14 empty] | ФОТ
| Пр/812-096.0-1 | НР Малярные работы (ремонтно-строительные) |  |  |  | 4: %; 5: 90; 7: 90; 12: 3493.67 | [14 empty] | НР Малярные работы (ремонтно-строительные)
| Пр/774-096.0 | СП Малярные работы (ремонтно-строительные) |  |  |  | 4: %; 5: 46; 7: 46; 12: 1785.66 | [14 empty] | СП Малярные работы (ремонтно-строительные)
|  | Всего по позиции |  |  |  | 10: 13122.47; 12: 9161.19 | [15 empty] | Всего по позиции
7 | ГЭСНр63-02-001-02 | Снятие обоев: высококачественных и линкруста |  |  |  | 4: 100 м2; 7: 1.3082 | [9 empty] | Снятие обоев: высококачественных и линкруста
|  | Объем=(((4,03+2,84)+(2,88+3,62)+(4,94+3,5)+(2,9+3,05))*2*2,65-0,9*2,1*3-0,6*2,1*1-1,4*1,6*2-1,8*1,4-0,6*2,1-1,4*0,8) / 100 | [22 empty] | Объем=(((4,03+2,84)+(2,88+3,62)+(4,94+3,5)+(2,9+3,05))*2*2,65-0,9*2,1*3-0,6*2,1*1-1,4*1,6*2-1,8*1,4-0,6*2,1-1,4*0,8) / 100
| 1 | ОТ(ЗТ) |  |  |  | 4: чел.-ч; 7: 13.0164; 12: 4066.06 | [11 empty] | ОТ(ЗТ)
| 1-100-20 | Средний разряд работы 2,0 (ср 2) |  |  |  | 4: чел.-ч; 5: 9.95; 7: 13.0164; 10: 312.38; 12: 4066.06 | [11 empty] | Средний разряд работы 2,0 (ср 2)
| 4 | М |  |  |  | 12: 0 | [12 empty] | М
| 999-9900 | Строительный мусор |  |  |  | 4: т; 5: 0.08; 7: 0.10465; 10: 0; 12: 0 | [11 empty] | Строительный мусор
|  | Итого прямые затраты |  |  |  | 12: 4066.06 | [13 empty] | Итого прямые затраты
|  | ФОТ |  |  |  | 12: 4066.06 | [14 empty] | ФОТ
| Пр/812-097.0-1 | НР Стекольные, обойные и облицовочные работы (ремонтно-строительные) |  |  |  | 4: %; 5: 90; 7: 90; 12: 3659.45 | [14 empty] | НР Стекольные, обойные и облицовочные работы (ремонтно-строительные)
| Пр/774-097.0 | СП Стекольные, обойные и облицовочные работы (ремонтно-строительные) |  |  |  | 4: %; 5: 45; 7: 45; 12: 1829.73 | [14 empty] | СП Стекольные, обойные и облицовочные работы (ремонтно-строительные)
|  | Всего по позиции |  |  |  | 10: 7304.22; 12: 9555.24 | [15 empty] | Всего по позиции
8 | ГЭСНр61-01-001-09 | Сплошное выравнивание внутренних поверхностей (однослойное оштукатуривание) из сухих растворных смесей толщиной до 10 мм для последующей окраски или оклейки обоями: стен |  |  |  | 4: 100 м2; 7: 1.7137 | [9 empty] | Сплошное выравнивание внутренних поверхностей (однослойное оштукатуривание) из сухих растворных смесей толщиной до 10 мм для последующей окраски или оклейки обоями: стен
|  | Объем=(((4,03+2,84)+(2,88+3,62)+(4,94+3,5)+(2,9+3,05)+(4,5+2,46)+(1,3+2,6))*2*2,65-0,9*2,1*10-0,6*2,1*4-1,4*1,6*2-1,8*1,4-0,6*2,1-1,4*0,8) / 100 | [22 empty] | Объем=(((4,03+2,84)+(2,88+3,62)+(4,94+3,5)+(2,9+3,05)+(4,5+2,46)+(1,3+2,6))*2*2,65-0,9*2,1*10-0,6*2,1*4-1,4*1,6*2-1,8*1,4-0,6*2,1-1,4*0,8) / 100
| 1 | ОТ(ЗТ) |  |  |  | 4: чел.-ч; 7: 61.4004; 12: 20764.4 | [11 empty] | ОТ(ЗТ)
| 1-100-29 | Средний разряд работы 2,9 (ср 2,9) |  |  |  | 4: чел.-ч; 5: 35.83; 7: 61.4004; 10: 338.18; 12: 20764.4 | [11 empty] | Средний разряд работы 2,9 (ср 2,9)
| 2 | ЭМ |  |  |  | 12: 79.19 | [12 empty] | ЭМ
|  | ОТм(ЗТм) |  |  |  | 4: чел.-ч; 7: 1.6108; 12: 552.8 | [11 empty] | ОТм(ЗТм)
| 91.06.05-011 | Погрузчики одноковшовые универсальные фронтальные пневмоколесные, номинальная вместимость основного ковша 2,6 м3, грузоподъемность 5 т |  |  |  | 4: маш.час; 5: 0.02; 7: 0.034273; 10: 1703.76; 12: 58.39 | [11 empty] | Погрузчики одноковшовые универсальные фронтальные пневмоколесные, номинальная вместимость основного ковша 2,6 м3, грузоподъемность 5 т
| 4-100-050 | ОТм(Зтм) Средний разряд машинистов 5 |  |  |  | 4: чел.-ч; 5: 0.02; 7: 0.034273; 10: 441.35; 12: 15.13 | [11 empty] | ОТм(Зтм) Средний разряд машинистов 5
| 91.06.06-048 | Подъемники одномачтовые, грузоподъемность до 500 кг, высота подъема 45 м |  |  |  | маш.час | 0.21 |  | 0.35987 | 37.32 | 1.32 | 49.26 |  | 17.73 | [11 empty] | Подъемники одномачтовые, грузоподъемность до 500 кг, высота подъема 45 м
| 4-100-030 | ОТм(Зтм) Средний разряд машинистов 3 |  |  |  | 4: чел.-ч; 5: 0.21; 7: 0.35987; 10: 341.04; 12: 122.73 | [11 empty] | ОТм(Зтм) Средний разряд машинистов 3
| 91.07.08-024 | Растворосмесители передвижные, объем барабана 65 л |  |  |  | маш.час | 0.71 |  | 1.2167 | 2.31 | 1.09 | 2.52 |  | 3.07 | [11 empty] | Растворосмесители передвижные, объем барабана 65 л
| 4-100-030 | ОТм(Зтм) Средний разряд машинистов 3 |  |  |  | 4: чел.-ч; 5: 0.71; 7: 1.2167; 10: 341.04; 12: 414.94 | [11 empty] | ОТм(Зтм) Средний разряд машинистов 3
| 4 | М |  |  |  | 12: 17.89 | [12 empty] | М
| 01.7.03.01-0001 | Вода |  |  |  | м3 | 0.513 |  | 0.87911 | 35.71 | 0.57 | 20.35 |  | 17.89 | [11 empty] | Вода
|  | Итого прямые затраты |  |  |  | 12: 21414.28 | [13 empty] | Итого прямые затраты
8.1 | ФСБЦ-04.3.02.05-1001 | Смеси сухие гипсовые безусадочные шпатлевочные с минеральными модифицирующими добавками для внутренних работ, толщина наносимого слоя 1-8 мм |  |  |  | кг | 855 |  | 1465.1793 | 11.4 | 1.17 | 13.34 |  | 19545.49 | [11 empty] | Смеси сухие гипсовые безусадочные шпатлевочные с минеральными модифицирующими добавками для внутренних работ, толщина наносимого слоя 1-8 мм
8.2 | ФСБЦ-14.4.01.02-0012 | Грунтовка укрепляющая, глубокого проникновения, быстросохнущая, паропроницаемая |  |  |  | кг | 10 |  | 17.1366 | 68.29 | 1.59 | 108.58 |  | 1860.69 | [11 empty] | Грунтовка укрепляющая, глубокого проникновения, быстросохнущая, паропроницаемая
|  | ФОТ |  |  |  | 12: 21317.2 | [14 empty] | ФОТ
| Пр/812-095.0-1 | НР Штукатурные работы (ремонтно-строительные) |  |  |  | 4: %; 5: 89; 7: 89; 12: 18972.31 | [14 empty] | НР Штукатурные работы (ремонтно-строительные)
| Пр/774-095.0 | СП Штукатурные работы (ремонтно-строительные) |  |  |  | 4: %; 5: 44; 7: 44; 12: 9379.57 | [14 empty] | СП Штукатурные работы (ремонтно-строительные)
|  | Всего по позиции |  |  |  | 10: 41532.36; 12: 71172.34 | [15 empty] | Всего по позиции
9 | ГЭСН15-04-007-01 | Окраска водно-дисперсионными акриловыми составами улучшенная: по штукатурке стен (коридор и кладовка) |  |  |  | 4: 100 м2; 7: 0.69813 | [9 empty] | Окраска водно-дисперсионными акриловыми составами улучшенная: по штукатурке стен (коридор и кладовка)
|  | Объем=((1,75+0,8)*2*2,65-0,6*2,1+((4,5+2,46)+(1,3+2,6))*2*2,65) / 100 | [22 empty] | Объем=((1,75+0,8)*2*2,65-0,6*2,1+((4,5+2,46)+(1,3+2,6))*2*2,65) / 100
| 1 | ОТ(ЗТ) |  |  |  | 4: чел.-ч; 7: 30.4105; 12: 10632.74 | [11 empty] | ОТ(ЗТ)
| 1-100-32 | Средний разряд работы 3,2 (ср 3,2) |  |  |  | 4: чел.-ч; 5: 43.56; 7: 30.4105; 10: 349.64; 12: 10632.74 | [11 empty] | Средний разряд работы 3,2 (ср 3,2)
| 2 | ЭМ |  |  |  | 12: 46.81 | [12 empty] | ЭМ
|  | ОТм(ЗТм) |  |  |  | 4: чел.-ч; 7: 0.11868; 12: 44.98 | [11 empty] | ОТм(ЗТм)
| 91.06.06-046 | Подъемники одномачтовые, грузоподъемность до 500 кг, высота подъема 25 м |  |  |  | маш.час | 0.02 |  | 0.013963 | 30.61 | 1.32 | 40.41 |  | 0.56 | [11 empty] | Подъемники одномачтовые, грузоподъемность до 500 кг, высота подъема 25 м
| 4-100-030 | ОТм(Зтм) Средний разряд машинистов 3 |  |  |  | 4: чел.-ч; 5: 0.02; 7: 0.013963; 10: 341.04; 12: 4.76 | [11 empty] | ОТм(Зтм) Средний разряд машинистов 3
| 91.14.02-001 | Автомобили бортовые, грузоподъемность до 5 т |  |  |  | 4: маш.час; 5: 0.15; 7: 0.10472; 10: 441.7; 12: 46.25 | [11 empty] | Автомобили бортовые, грузоподъемность до 5 т
| 4-100-040 | ОТм(Зтм) Средний разряд машинистов 4 |  |  |  | 4: чел.-ч; 5: 0.15; 7: 0.10472; 10: 384.03; 12: 40.22 | [11 empty] | ОТм(Зтм) Средний разряд машинистов 4
| 4 | М |  |  |  | 12: 2878.9 | [12 empty] | М
| 01.7.17.11-0011 | Шкурка шлифовальная двухслойная с зернистостью 40-25 |  |  |  | м2 | 0.84 |  | 0.58643 | 531.44 | 1.14 | 605.84 |  | 355.28 | [11 empty] | Шкурка шлифовальная двухслойная с зернистостью 40-25
| 01.7.20.08-0051 | Ветошь хлопчатобумажная цветная |  |  |  | кг | 0.31 |  | 0.21642 | 56.81 | 1.88 | 106.8 |  | 23.11 | [11 empty] | Ветошь хлопчатобумажная цветная
| 14.5.11.02-0101 | Шпатлевка водно-дисперсионная |  |  |  | 4: т; 5: 0.051; 7: 0.035605; 10: 70230.03; 12: 2500.51 | [11 empty] | Шпатлевка водно-дисперсионная
|  | Итого прямые затраты |  |  |  | 12: 13603.43 | [13 empty] | Итого прямые затраты
9.1 | ФСБЦ-14.3.02.01-0383 | Краска водно-дисперсионная акрилатная ВД-АК-224 |  |  |  | т | 0.03 |  | 0.020944 | 60322.26 | 1.6 | 96515.62 |  | 2021.41 | [11 empty] | Краска водно-дисперсионная акрилатная ВД-АК-224
9.2 | ФСБЦ-14.4.01.02-0012 | Грунтовка укрепляющая, глубокого проникновения, быстросохнущая, паропроницаемая |  |  |  | кг | 20 |  | 13.9626 | 68.29 | 1.59 | 108.58 |  | 1516.06 | [11 empty] | Грунтовка укрепляющая, глубокого проникновения, быстросохнущая, паропроницаемая
|  | ФОТ |  |  |  | 12: 10677.72 | [14 empty] | ФОТ
| Пр/812-015.0-1, Приказ № 812/пр от 21.12.2020 п.25 | НР Отделочные работы |  |  |  | 4: %; 5: 100; 6: 0.9; 7: 90; 12: 9609.95 | [14 empty] | НР Отделочные работы
| Пр/774-015.0, Приказ № 774/пр от 11.12.2020 п.16 | СП Отделочные работы |  |  |  | 4: %; 5: 49; 6: 0.85; 7: 41.65; 12: 4447.27 | [14 empty] | СП Отделочные работы
|  | Всего по позиции |  |  |  | 10: 44688.12; 12: 31198.12 | [15 empty] | Всего по позиции
10 | ГЭСН15-06-007-02 | Оклейка стен стеклообоями с окраской поливинилацетатными красками за один раз: без подготовки |  |  |  | 4: 100 м2; 7: 1.2407 | [9 empty] | Оклейка стен стеклообоями с окраской поливинилацетатными красками за один раз: без подготовки
|  | Объем=(((4,03+2,84)+(2,88+3,62)+(4,94+3,5)+(2,9+3,05))*2*2,65-0,9*2,1*3-0,6*2,1*1-1,4*1,6*2-1,8*1,4-0,6*2,1-1,4*0,8-6,75) / 100 | [22 empty] | Объем=(((4,03+2,84)+(2,88+3,62)+(4,94+3,5)+(2,9+3,05))*2*2,65-0,9*2,1*3-0,6*2,1*1-1,4*1,6*2-1,8*1,4-0,6*2,1-1,4*0,8-6,75) / 100
| 1 | ОТ(ЗТ) |  |  |  | 4: чел.-ч; 7: 95.2718; 12: 39317.73 | [11 empty] | ОТ(ЗТ)
| 1-100-45 | Средний разряд работы 4,5 (ср 4,5) |  |  |  | 4: чел.-ч; 5: 76.79; 7: 95.2718; 10: 412.69; 12: 39317.73 | [11 empty] | Средний разряд работы 4,5 (ср 4,5)
| 2 | ЭМ |  |  |  | 12: 44.45 | [12 empty] | ЭМ
|  | ОТм(ЗТм) |  |  |  | 4: чел.-ч; 7: 0.11166; 12: 42.35 | [11 empty] | ОТм(ЗТм)
| 91.06.06-048 | Подъемники одномачтовые, грузоподъемность до 500 кг, высота подъема 45 м |  |  |  | маш.час | 0.01 |  | 0.012407 | 37.32 | 1.32 | 49.26 |  | 0.61 | [11 empty] | Подъемники одномачтовые, грузоподъемность до 500 кг, высота подъема 45 м
| 4-100-030 | ОТм(Зтм) Средний разряд машинистов 3 |  |  |  | 4: чел.-ч; 5: 0.01; 7: 0.012407; 10: 341.04; 12: 4.23 | [11 empty] | ОТм(Зтм) Средний разряд машинистов 3
| 91.14.02-001 | Автомобили бортовые, грузоподъемность до 5 т |  |  |  | 4: маш.час; 5: 0.08; 7: 0.099254; 10: 441.7; 12: 43.84 | [11 empty] | Автомобили бортовые, грузоподъемность до 5 т
| 4-100-040 | ОТм(Зтм) Средний разряд машинистов 4 |  |  |  | 4: чел.-ч; 5: 0.08; 7: 0.099254; 10: 384.03; 12: 38.12 | [11 empty] | ОТм(Зтм) Средний разряд машинистов 4
| 4 | М |  |  |  | 12: 118.23 | [12 empty] | М
| 01.7.17.11-0002 | Бумага шлифовальная |  |  |  | м2 | 0.4 |  | 0.49627 | 206.62 | 1.14 | 235.55 |  | 116.9 | [11 empty] | Бумага шлифовальная
| 01.7.20.08-0051 | Ветошь хлопчатобумажная цветная |  |  |  | кг | 0.01 |  | 0.012407 | 56.81 | 1.88 | 106.8 |  | 1.33 | [11 empty] | Ветошь хлопчатобумажная цветная
|  | Итого прямые затраты |  |  |  | 12: 39522.76 | [13 empty] | Итого прямые затраты
10.1 | ФСБЦ-01.6.02.02-0008 | Стеклообои под покраску, фактура «рогожка», плотность 110 г/м2 |  |  |  | 10 м2 | 10.5 |  | 13.0271 | 884.63 | 1.19 | 1052.71 |  | 13713.8 | [11 empty] | Стеклообои под покраску, фактура «рогожка», плотность 110 г/м2
10.2 | ФСБЦ-14.1.03.02-0201 | Клей для стеклообоев |  |  |  | кг | 27.5 |  | 34.1187 | 46.17 | 1.37 | 63.25 |  | 2158.01 | [11 empty] | Клей для стеклообоев
10.3 | ФСБЦ-14.3.02.01-0383 | Краска водно-дисперсионная акрилатная ВД-АК-224 |  |  |  | т | 0.0187 |  | 0.023201 | 60322.26 | 1.6 | 96515.62 |  | 2239.23 | [11 empty] | Краска водно-дисперсионная акрилатная ВД-АК-224
|  | ФОТ |  |  |  | 12: 39360.08 | [14 empty] | ФОТ
| Пр/812-015.0-1, Приказ № 812/пр от 21.12.2020 п.25 | НР Отделочные работы |  |  |  | 4: %; 5: 100; 6: 0.9; 7: 90; 12: 35424.07 | [14 empty] | НР Отделочные работы
| Пр/774-015.0, Приказ № 774/пр от 11.12.2020 п.16 | СП Отделочные работы |  |  |  | 4: %; 5: 49; 6: 0.85; 7: 41.65; 12: 16393.47 | [14 empty] | СП Отделочные работы
|  | Всего по позиции |  |  |  | 10: 88218.83; 12: 109451.34 | [15 empty] | Всего по позиции
11 | ГЭСН13-03-002-04 | Огрунтовка металлических поверхностей за один раз: грунтовкой ГФ-021 |  |  |  | 4: 100 м2; 7: 0.02 | [9 empty] | Огрунтовка металлических поверхностей за один раз: грунтовкой ГФ-021
| 1 | ОТ(ЗТ) |  |  |  | 4: чел.-ч; 7: 0.1062; 12: 45.04 | [11 empty] | ОТ(ЗТ)
| 1-100-47 | Средний разряд работы 4,7 (ср 4,7) |  |  |  | 4: чел.-ч; 5: 5.31; 7: 0.1062; 10: 424.15; 12: 45.04 | [11 empty] | Средний разряд работы 4,7 (ср 4,7)
| 2 | ЭМ |  |  |  | 12: 0.58 | [12 empty] | ЭМ
|  | ОТм(ЗТм) |  |  |  | 4: чел.-ч; 7: 0.0004; 12: 0.17 | [11 empty] | ОТм(ЗТм)
| 91.06.03-060 | Лебедки электрические тяговым усилием до 5,79 кН (0,59 т) |  |  |  | маш.час | 0.01 |  | 0.0002 | 6.62 | 1.29 | 8.54 |  | 0 | [11 empty] | Лебедки электрические тяговым усилием до 5,79 кН (0,59 т)
| 91.06.05-011 | Погрузчики одноковшовые универсальные фронтальные пневмоколесные, номинальная вместимость основного ковша 2,6 м3, грузоподъемность 5 т |  |  |  | 4: маш.час; 5: 0.01; 7: 0.0002; 10: 1703.76; 12: 0.34 | [11 empty] | Погрузчики одноковшовые универсальные фронтальные пневмоколесные, номинальная вместимость основного ковша 2,6 м3, грузоподъемность 5 т
| 4-100-050 | ОТм(Зтм) Средний разряд машинистов 5 |  |  |  | 4: чел.-ч; 5: 0.01; 7: 0.0002; 10: 441.35; 12: 0.09 | [11 empty] | ОТм(Зтм) Средний разряд машинистов 5
| 91.14.02-001 | Автомобили бортовые, грузоподъемность до 5 т |  |  |  | 4: маш.час; 5: 0.01; 7: 0.0002; 10: 441.7; 12: 0.09 | [11 empty] | Автомобили бортовые, грузоподъемность до 5 т
| 4-100-040 | ОТм(Зтм) Средний разряд машинистов 4 |  |  |  | 4: чел.-ч; 5: 0.01; 7: 0.0002; 10: 384.03; 12: 0.08 | [11 empty] | ОТм(Зтм) Средний разряд машинистов 4
| 91.21.01-012 | Агрегаты окрасочные высокого давления для окраски поверхностей конструкций, мощность 1 кВт |  |  |  | 4: маш.час; 5: 1.12; 7: 0.0224; 10: 6.53; 12: 0.15 | [11 empty] | Агрегаты окрасочные высокого давления для окраски поверхностей конструкций, мощность 1 кВт
| 4 | М |  |  |  | 12: 17.18 | [12 empty] | М
| 14.4.01.01-0003 | Грунтовка ГФ-021 |  |  |  | т | 0.009 |  | 0.00018 | 51280.15 | 1.59 | 81535.44 |  | 14.68 | [11 empty] | Грунтовка ГФ-021
| 14.5.09.02-0002 | Ксилол нефтяной, марка А |  |  |  | т | 0.0015 |  | 3e-05 | 75885.63 | 1.1 | 83474.19 |  | 2.5 | [11 empty] | Ксилол нефтяной, марка А
|  | Итого прямые затраты |  |  |  | 12: 62.97 | [13 empty] | Итого прямые затраты
|  | ФОТ |  |  |  | 12: 45.21 | [14 empty] | ФОТ
| Пр/812-013.0-1, Приказ № 812/пр от 21.12.2020 п.25 | НР Защита строительных конструкций и оборудования от коррозии |  |  |  | 4: %; 5: 94; 6: 0.9; 7: 84.6; 12: 38.25 | [14 empty] | НР Защита строительных конструкций и оборудования от коррозии
| Пр/774-013.0, Приказ № 774/пр от 11.12.2020 п.16 | СП Защита строительных конструкций и оборудования от коррозии |  |  |  | 4: %; 5: 51; 6: 0.85; 7: 43.35; 12: 19.6 | [14 empty] | СП Защита строительных конструкций и оборудования от коррозии
|  | Всего по позиции |  |  |  | 10: 6041; 12: 120.82 | [15 empty] | Всего по позиции
12 | ГЭСН13-03-004-26 | Окраска металлических огрунтованных поверхностей: эмалью ПФ-115 |  |  |  | 4: 100 м2; 7: 0.02 | [9 empty] | Окраска металлических огрунтованных поверхностей: эмалью ПФ-115
| 1 | ОТ(ЗТ) |  |  |  | 4: чел.-ч; 7: 0.0426; 12: 15.44 | [11 empty] | ОТ(ЗТ)
| 1-100-35 | Средний разряд работы 3,5 (ср 3,5) |  |  |  | 4: чел.-ч; 5: 2.13; 7: 0.0426; 10: 362.54; 12: 15.44 | [11 empty] | Средний разряд работы 3,5 (ср 3,5)
| 2 | ЭМ |  |  |  | 12: 0.51 | [12 empty] | ЭМ
|  | ОТм(ЗТм) |  |  |  | 4: чел.-ч; 7: 0.0004; 12: 0.17 | [11 empty] | ОТм(ЗТм)
| 91.06.03-060 | Лебедки электрические тяговым усилием до 5,79 кН (0,59 т) |  |  |  | маш.час | 0.01 |  | 0.0002 | 6.62 | 1.29 | 8.54 |  | 0 | [11 empty] | Лебедки электрические тяговым усилием до 5,79 кН (0,59 т)
| 91.06.05-011 | Погрузчики одноковшовые универсальные фронтальные пневмоколесные, номинальная вместимость основного ковша 2,6 м3, грузоподъемность 5 т |  |  |  | 4: маш.час; 5: 0.01; 7: 0.0002; 10: 1703.76; 12: 0.34 | [11 empty] | Погрузчики одноковшовые универсальные фронтальные пневмоколесные, номинальная вместимость основного ковша 2,6 м3, грузоподъемность 5 т
| 4-100-050 | ОТм(Зтм) Средний разряд машинистов 5 |  |  |  | 4: чел.-ч; 5: 0.01; 7: 0.0002; 10: 441.35; 12: 0.09 | [11 empty] | ОТм(Зтм) Средний разряд машинистов 5
| 91.14.02-001 | Автомобили бортовые, грузоподъемность до 5 т |  |  |  | 4: маш.час; 5: 0.01; 7: 0.0002; 10: 441.7; 12: 0.09 | [11 empty] | Автомобили бортовые, грузоподъемность до 5 т
| 4-100-040 | ОТм(Зтм) Средний разряд машинистов 4 |  |  |  | 4: чел.-ч; 5: 0.01; 7: 0.0002; 10: 384.03; 12: 0.08 | [11 empty] | ОТм(Зтм) Средний разряд машинистов 4
| 91.21.01-012 | Агрегаты окрасочные высокого давления для окраски поверхностей конструкций, мощность 1 кВт |  |  |  | 4: маш.час; 5: 0.65; 7: 0.013; 10: 6.53; 12: 0.08 | [11 empty] | Агрегаты окрасочные высокого давления для окраски поверхностей конструкций, мощность 1 кВт
| 4 | М |  |  |  | 12: 17.76 | [12 empty] | М
| 14.4.04.08-0001 | Эмаль ПФ-115, цветная, белый |  |  |  | т | 0.009 |  | 0.00018 | 60045.35 | 1.47 | 88266.66 |  | 15.89 | [11 empty] | Эмаль ПФ-115, цветная, белый
| 14.5.09.11-0102 | Уайт-спирит |  |  |  | кг | 1.4 |  | 0.028 | 60.6 | 1.1 | 66.66 |  | 1.87 | [11 empty] | Уайт-спирит
|  | Итого прямые затраты |  |  |  | 12: 33.88 | [13 empty] | Итого прямые затраты
|  | ФОТ |  |  |  | 12: 15.61 | [14 empty] | ФОТ
| Пр/812-013.0-1, Приказ № 812/пр от 21.12.2020 п.25 | НР Защита строительных конструкций и оборудования от коррозии |  |  |  | 4: %; 5: 94; 6: 0.9; 7: 84.6; 12: 13.21 | [14 empty] | НР Защита строительных конструкций и оборудования от коррозии
| Пр/774-013.0, Приказ № 774/пр от 11.12.2020 п.16 | СП Защита строительных конструкций и оборудования от коррозии |  |  |  | 4: %; 5: 51; 6: 0.85; 7: 43.35; 12: 6.77 | [14 empty] | СП Защита строительных конструкций и оборудования от коррозии
|  | Всего по позиции |  |  |  | 10: 2693; 12: 53.86 | [15 empty] | Всего по позиции
13 | ГЭСН10-01-060-02 | Установка отбойников по стенам |  |  |  | 4: 100 м; 7: 0.12 | [9 empty] | Установка отбойников по стенам
|  | Объем=12 / 100 | [22 empty] | Объем=12 / 100
| 1 | ОТ(ЗТ) |  |  |  | 4: чел.-ч; 7: 4.8; 12: 1623.26 | [11 empty] | ОТ(ЗТ)
| 1-100-29 | Средний разряд работы 2,9 (ср 2,9) |  |  |  | 4: чел.-ч; 5: 40; 7: 4.8; 10: 338.18; 12: 1623.26 | [11 empty] | Средний разряд работы 2,9 (ср 2,9)
| 2 | ЭМ |  |  |  | 12: 1.59 | [12 empty] | ЭМ
|  | ОТм(ЗТм) |  |  |  | 4: чел.-ч; 7: 0.0036; 12: 1.38 | [11 empty] | ОТм(ЗТм)
| 91.14.02-001 | Автомобили бортовые, грузоподъемность до 5 т |  |  |  | 4: маш.час; 5: 0.03; 7: 0.0036; 10: 441.7; 12: 1.59 | [11 empty] | Автомобили бортовые, грузоподъемность до 5 т
| 4-100-040 | ОТм(Зтм) Средний разряд машинистов 4 |  |  |  | 4: чел.-ч; 5: 0.03; 7: 0.0036; 10: 384.03; 12: 1.38 | [11 empty] | ОТм(Зтм) Средний разряд машинистов 4
| 4 | М |  |  |  | 12: 19.6 | [12 empty] | М
| 01.7.15.06-0111 | Гвозди строительные |  |  |  | т | 0.00074 |  | 8.88e-05 | 70296.2 | 0.88 | 61860.66 |  | 5.49 | [11 empty] | Гвозди строительные
| 11.1.03.06-0079 | Доска обрезная хвойных пород, естественной влажности, длина 2-6,5 м, ширина 100-250 мм, толщина 44-50 мм, сорт III |  |  |  | м3 | 0.017 |  | 0.00204 | 5764.42 | 1.2 | 6917.3 |  | 14.11 | [11 empty] | Доска обрезная хвойных пород, естественной влажности, длина 2-6,5 м, ширина 100-250 мм, толщина 44-50 мм, сорт III
|  | Итого прямые затраты |  |  |  | 12: 1645.83 | [13 empty] | Итого прямые затраты
|  | ФОТ |  |  |  | 12: 1624.64 | [14 empty] | ФОТ
| Пр/812-010.0-1, Приказ № 812/пр от 21.12.2020 п.25 | НР Деревянные конструкции |  |  |  | 4: %; 5: 108; 6: 0.9; 7: 97.2; 12: 1579.15 | [14 empty] | НР Деревянные конструкции
| Пр/774-010.0, Приказ № 774/пр от 11.12.2020 п.16 | СП Деревянные конструкции |  |  |  | 4: %; 5: 55; 6: 0.85; 7: 46.75; 12: 759.52 | [14 empty] | СП Деревянные конструкции
|  | Всего по позиции |  |  |  | 10: 33204.17; 12: 3984.5 | [15 empty] | Всего по позиции
14 | ГЭСН16-04-001-01 | Прокладка трубопроводов канализации из полиэтиленовых труб высокой плотности диаметром: 50 мм |  |  |  | 4: 100 м; 7: 0.01 | [9 empty] | Прокладка трубопроводов канализации из полиэтиленовых труб высокой плотности диаметром: 50 мм
|  | Объем=1 / 100 | [22 empty] | Объем=1 / 100
| 1 | ОТ(ЗТ) |  |  |  | 4: чел.-ч; 7: 0.584; 12: 230.97 | [11 empty] | ОТ(ЗТ)
| 1-100-42 | Средний разряд работы 4,2 (ср 4,2) |  |  |  | 4: чел.-ч; 5: 58.4; 7: 0.584; 10: 395.49; 12: 230.97 | [11 empty] | Средний разряд работы 4,2 (ср 4,2)
| 2 | ЭМ |  |  |  | 12: 0.28 | [12 empty] | ЭМ
|  | ОТм(ЗТм) |  |  |  | 4: чел.-ч; 7: 0.0003; 12: 0.14 | [11 empty] | ОТм(ЗТм)
| 91.05.01-017 | Краны башенные, грузоподъемность 8 т |  |  |  | 4: маш.час; 5: 0.01; 7: 0.0001; 10: 855.62; 12: 0.09 | [11 empty] | Краны башенные, грузоподъемность 8 т
| 4-100-060 | ОТм(Зтм) Средний разряд машинистов 6 |  |  |  | 4: чел.-ч; 5: 0.01; 7: 0.0001; 10: 515.86; 12: 0.05 | [11 empty] | ОТм(Зтм) Средний разряд машинистов 6
| 91.05.05-015 | Краны на автомобильном ходу, грузоподъемность 16 т |  |  |  | 4: маш.час; 5: 0.01; 7: 0.0001; 10: 1477.05; 12: 0.15 | [11 empty] | Краны на автомобильном ходу, грузоподъемность 16 т
| 4-100-060 | ОТм(Зтм) Средний разряд машинистов 6 |  |  |  | 4: чел.-ч; 5: 0.01; 7: 0.0001; 10: 515.86; 12: 0.05 | [11 empty] | ОТм(Зтм) Средний разряд машинистов 6
| 91.14.02-001 | Автомобили бортовые, грузоподъемность до 5 т |  |  |  | 4: маш.час; 5: 0.01; 7: 0.0001; 10: 441.7; 12: 0.04 | [11 empty] | Автомобили бортовые, грузоподъемность до 5 т
| 4-100-040 | ОТм(Зтм) Средний разряд машинистов 4 |  |  |  | 4: чел.-ч; 5: 0.01; 7: 0.0001; 10: 384.03; 12: 0.04 | [11 empty] | ОТм(Зтм) Средний разряд машинистов 4
| 4 | М |  |  |  | 12: 1.21 | [12 empty] | М
| 01.7.03.01-0001 | Вода |  |  |  | м3 | 0.39 |  | 0.0039 | 35.71 | 0.57 | 20.35 |  | 0.08 | [11 empty] | Вода
| 01.7.15.03-0014 | Болты стальные с шестигранной головкой, в комплекте с шестигранной гайкой и плоской круглой шайбой, диаметр резьбы М16, длина болта 25-200 мм |  |  |  | т | 0.0012 |  | 1.2e-05 | 107313.9 | 0.88 | 94436.23 |  | 1.13 | [11 empty] | Болты стальные с шестигранной головкой, в комплекте с шестигранной гайкой и плоской круглой шайбой, диаметр резьбы М16, длина болта 25-200 мм
|  | Итого прямые затраты |  |  |  | 12: 232.6 | [13 empty] | Итого прямые затраты
14.1 | Мб2017-24.3.02.02-0003 | Трубы безнапорные канализационные из полипропилена, диаметром: 50 мм |  |  |  | м | 99.8 |  | 0.998 | 134 | 0.98 | 131.32 |  | 131.06 | [11 empty] | Трубы безнапорные канализационные из полипропилена, диаметром: 50 мм
|  | ФОТ |  |  |  | 12: 231.11 | [14 empty] | ФОТ
| Пр/812-016.0-1, Приказ № 812/пр от 21.12.2020 п.25 | НР Сантехнические работы - внутренние (трубопроводы, водопровод, канализация, отопление, газоснабжение, вентиляция и кондиционирование воздуха) |  |  |  | 4: %; 5: 121; 6: 0.9; 7: 108.9; 12: 251.68 | [14 empty] | НР Сантехнические работы - внутренние (трубопроводы, водопровод, канализация, отопление, газоснабжение, вентиляция и кондиционирование воздуха)
| Пр/774-016.0, Приказ № 774/пр от 11.12.2020 п.16 | СП Сантехнические работы - внутренние (трубопроводы, водопровод, канализация, отопление, газоснабжение, вентиляция и кондиционирование воздуха) |  |  |  | 4: %; 5: 72; 6: 0.85; 7: 61.2; 12: 141.44 | [14 empty] | СП Сантехнические работы - внутренние (трубопроводы, водопровод, канализация, отопление, газоснабжение, вентиляция и кондиционирование воздуха)
|  | Всего по позиции |  |  |  | 10: 75678; 12: 756.78 | [15 empty] | Всего по позиции
15 | ГЭСН16-04-003-01 | Прокладка трубопроводов водоснабжения и отопления из хлорированных поливинилхлоридных труб (ХПВХ) диаметром: до 32 мм |  |  |  | 4: 100 м; 7: 0.03 | [9 empty] | Прокладка трубопроводов водоснабжения и отопления из хлорированных поливинилхлоридных труб (ХПВХ) диаметром: до 32 мм
|  | Объем=3 / 100 | [22 empty] | Объем=3 / 100
| 1 | ОТ(ЗТ) |  |  |  | 4: чел.-ч; 7: 1.1802; 12: 453.23 | [11 empty] | ОТ(ЗТ)
| 1-100-40 | Средний разряд работы 4,0 (ср 4) |  |  |  | 4: чел.-ч; 5: 39.34; 7: 1.1802; 10: 384.03; 12: 453.23 | [11 empty] | Средний разряд работы 4,0 (ср 4)
| 2 | ЭМ |  |  |  | 12: 6.64 | [12 empty] | ЭМ
|  | ОТм(ЗТм) |  |  |  | 4: чел.-ч; 7: 0.0135; 12: 5.33 | [11 empty] | ОТм(ЗТм)
| 91.05.01-017 | Краны башенные, грузоподъемность 8 т |  |  |  | 4: маш.час; 5: 0.03; 7: 0.0009; 10: 855.62; 12: 0.77 | [11 empty] | Краны башенные, грузоподъемность 8 т
| 4-100-060 | ОТм(Зтм) Средний разряд машинистов 6 |  |  |  | 4: чел.-ч; 5: 0.03; 7: 0.0009; 10: 515.86; 12: 0.46 | [11 empty] | ОТм(Зтм) Средний разряд машинистов 6
| 91.05.05-015 | Краны на автомобильном ходу, грузоподъемность 16 т |  |  |  | 4: маш.час; 5: 0.01; 7: 0.0003; 10: 1477.05; 12: 0.44 | [11 empty] | Краны на автомобильном ходу, грузоподъемность 16 т
| 4-100-060 | ОТм(Зтм) Средний разряд машинистов 6 |  |  |  | 4: чел.-ч; 5: 0.01; 7: 0.0003; 10: 515.86; 12: 0.15 | [11 empty] | ОТм(Зтм) Средний разряд машинистов 6
| 91.14.02-001 | Автомобили бортовые, грузоподъемность до 5 т |  |  |  | 4: маш.час; 5: 0.41; 7: 0.0123; 10: 441.7; 12: 5.43 | [11 empty] | Автомобили бортовые, грузоподъемность до 5 т
| 4-100-040 | ОТм(Зтм) Средний разряд машинистов 4 |  |  |  | 4: чел.-ч; 5: 0.41; 7: 0.0123; 10: 384.03; 12: 4.72 | [11 empty] | ОТм(Зтм) Средний разряд машинистов 4
| 4 | М |  |  |  | 12: 31.93 | [12 empty] | М
| 01.7.03.01-0001 | Вода |  |  |  | м3 | 0.74 |  | 0.0222 | 35.71 | 0.57 | 20.35 |  | 0.45 | [11 empty] | Вода
| 01.7.03.04-0001 | Электроэнергия |  |  |  | 4: кВт-ч; 5: 0.9308; 7: 0.027924; 10: 2.86; 12: 0.08 | [11 empty] | Электроэнергия
| 01.7.15.07-0009 | Дюбели пластмассовые с шурупами, диаметр 8 мм, длина 60 мм, диаметр шурупа 5 мм, длина шурупа 60 мм |  |  |  | 100 шт | 1.44 |  | 0.0432 | 503.33 | 0.88 | 442.93 |  | 19.13 | [11 empty] | Дюбели пластмассовые с шурупами, диаметр 8 мм, длина 60 мм, диаметр шурупа 5 мм, длина шурупа 60 мм
| 03.1.02.03-0015 | Известь строительная негашеная хлорная, марка А |  |  |  | кг | 0.0026 |  | 7.8e-05 | 59.41 | 1.35 | 80.2 |  | 0.01 | [11 empty] | Известь строительная негашеная хлорная, марка А
| 14.1.06.04-0002 | Клей монтажный для труб из ПВХ и полипропилена |  |  |  | л | 0.081 |  | 0.00243 | 3682.57 | 1.37 | 5045.12 |  | 12.26 | [11 empty] | Клей монтажный для труб из ПВХ и полипропилена
|  | Итого прямые затраты |  |  |  | 12: 497.13 | [13 empty] | Итого прямые затраты
15.1 | ФСБЦ-18.1.09.06-0001 | Кран шаровой ПВХ с муфтовыми окончаниями для склейки, номинальное давление 1,6 МПа, наружный диаметр 16 мм |  |  |  | шт | 66.6667 |  | 2 | 1329.51 | 0.98 | 1302.92 |  | 2605.84 | [11 empty] | Кран шаровой ПВХ с муфтовыми окончаниями для склейки, номинальное давление 1,6 МПа, наружный диаметр 16 мм
15.2 | ФСБЦ-24.3.01.05-0002 | Трубы ХПВХ, номинальное давление 1,6 МПа, диаметр 20 мм, толщина стенки 1,5 мм |  |  |  | м | 92.2 |  | 2.766 | 227.71 | 0.98 | 223.16 |  | 617.26 | [11 empty] | Трубы ХПВХ, номинальное давление 1,6 МПа, диаметр 20 мм, толщина стенки 1,5 мм
|  | ФОТ |  |  |  | 12: 458.56 | [14 empty] | ФОТ
| Пр/812-016.0-1, Приказ № 812/пр от 21.12.2020 п.25 | НР Сантехнические работы - внутренние (трубопроводы, водопровод, канализация, отопление, газоснабжение, вентиляция и кондиционирование воздуха) |  |  |  | 4: %; 5: 121; 6: 0.9; 7: 108.9; 12: 499.37 | [14 empty] | НР Сантехнические работы - внутренние (трубопроводы, водопровод, канализация, отопление, газоснабжение, вентиляция и кондиционирование воздуха)
| Пр/774-016.0, Приказ № 774/пр от 11.12.2020 п.16 | СП Сантехнические работы - внутренние (трубопроводы, водопровод, канализация, отопление, газоснабжение, вентиляция и кондиционирование воздуха) |  |  |  | 4: %; 5: 72; 6: 0.85; 7: 61.2; 12: 280.64 | [14 empty] | СП Сантехнические работы - внутренние (трубопроводы, водопровод, канализация, отопление, газоснабжение, вентиляция и кондиционирование воздуха)
|  | Всего по позиции |  |  |  | 10: 150008; 12: 4500.24 | [15 empty] | Всего по позиции
81 | ГЭСНр62-03-006-02 | Окраска масляными составами ранее окрашенных поверхностей радиаторов и ребристых труб отопления: за 2 раза |  |  |  | 4: 100 м2; 7: 0.1 | [9 empty] | Окраска масляными составами ранее окрашенных поверхностей радиаторов и ребристых труб отопления: за 2 раза
|  | Объем=10 / 100 | [22 empty] | Объем=10 / 100
| 1 | ОТ(ЗТ) |  |  |  | 4: чел.-ч; 7: 6.34; 12: 2216.72 | [11 empty] | ОТ(ЗТ)
| 1-100-32 | Средний разряд работы 3,2 (ср 3,2) |  |  |  | 4: чел.-ч; 5: 63.4; 7: 6.34; 10: 349.64; 12: 2216.72 | [11 empty] | Средний разряд работы 3,2 (ср 3,2)
| 2 | ЭМ |  |  |  | 12: 0.44 | [12 empty] | ЭМ
|  | ОТм(ЗТм) |  |  |  | 4: чел.-ч; 7: 0.001; 12: 0.38 | [11 empty] | ОТм(ЗТм)
| 91.14.02-001 | Автомобили бортовые, грузоподъемность до 5 т |  |  |  | 4: маш.час; 5: 0.01; 7: 0.001; 10: 441.7; 12: 0.44 | [11 empty] | Автомобили бортовые, грузоподъемность до 5 т
| 4-100-040 | ОТм(Зтм) Средний разряд машинистов 4 |  |  |  | 4: чел.-ч; 5: 0.01; 7: 0.001; 10: 384.03; 12: 0.38 | [11 empty] | ОТм(Зтм) Средний разряд машинистов 4
| 4 | М |  |  |  | 12: 66.84 | [12 empty] | М
| 01.7.20.08-0051 | Ветошь хлопчатобумажная цветная |  |  |  | кг | 0.1 |  | 0.01 | 56.81 | 1.88 | 106.8 |  | 1.07 | [11 empty] | Ветошь хлопчатобумажная цветная
| 14.5.05.01-0012 | Олифа комбинированная для разведения масляных густотертых красок и для внешних работ по деревянным поверхностям |  |  |  | т | 0.0086 |  | 0.00086 | 60697.21 | 1.26 | 76478.48 |  | 65.77 | [11 empty] | Олифа комбинированная для разведения масляных густотертых красок и для внешних работ по деревянным поверхностям
|  | Итого прямые затраты |  |  |  | 12: 2284.38 | [13 empty] | Итого прямые затраты
81.1 | ФСБЦ-14.4.02.04-0114 | Краска масляная МА-025, цветная |  |  |  | т | 0.0161 |  | 0.00161 | 55628.75 | 1.23 | 68423.36 |  | 110.16 | [11 empty] | Краска масляная МА-025, цветная
|  | ФОТ |  |  |  | 12: 2217.1 | [14 empty] | ФОТ
| Пр/812-096.0-1 | НР Малярные работы (ремонтно-строительные) |  |  |  | 4: %; 5: 90; 7: 90; 12: 1995.39 | [14 empty] | НР Малярные работы (ремонтно-строительные)
| Пр/774-096.0 | СП Малярные работы (ремонтно-строительные) |  |  |  | 4: %; 5: 46; 7: 46; 12: 1019.87 | [14 empty] | СП Малярные работы (ремонтно-строительные)
|  | Всего по позиции |  |  |  | 10: 54098; 12: 5409.8 | [15 empty] | Всего по позиции
16 | ГЭСН17-01-005-01 | Установка моек: на одно отделение |  |  |  | 4: 10 компл; 7: 0.1 | [9 empty] | Установка моек: на одно отделение
|  | Объем=1 / 10 | [22 empty] | Объем=1 / 10
| 1 | ОТ(ЗТ) |  |  |  | 4: чел.-ч; 7: 1.56; 12: 599.09 | [11 empty] | ОТ(ЗТ)
| 1-100-40 | Средний разряд работы 4,0 (ср 4) |  |  |  | 4: чел.-ч; 5: 15.6; 7: 1.56; 10: 384.03; 12: 599.09 | [11 empty] | Средний разряд работы 4,0 (ср 4)
| 2 | ЭМ |  |  |  | 12: 6.82 | [12 empty] | ЭМ
|  | ОТм(ЗТм) |  |  |  | 4: чел.-ч; 7: 0.027; 12: 9.81 | [11 empty] | ОТм(ЗТм)
| 91.06.06-048 | Подъемники одномачтовые, грузоподъемность до 500 кг, высота подъема 45 м |  |  |  | маш.час | 0.13 |  | 0.013 | 37.32 | 1.32 | 49.26 |  | 0.64 | [11 empty] | Подъемники одномачтовые, грузоподъемность до 500 кг, высота подъема 45 м
| 4-100-030 | ОТм(Зтм) Средний разряд машинистов 3 |  |  |  | 4: чел.-ч; 5: 0.13; 7: 0.013; 10: 341.04; 12: 4.43 | [11 empty] | ОТм(Зтм) Средний разряд машинистов 3
| 91.14.02-001 | Автомобили бортовые, грузоподъемность до 5 т |  |  |  | 4: маш.час; 5: 0.14; 7: 0.014; 10: 441.7; 12: 6.18 | [11 empty] | Автомобили бортовые, грузоподъемность до 5 т
| 4-100-040 | ОТм(Зтм) Средний разряд машинистов 4 |  |  |  | 4: чел.-ч; 5: 0.14; 7: 0.014; 10: 384.03; 12: 5.38 | [11 empty] | ОТм(Зтм) Средний разряд машинистов 4
| 4 | М |  |  |  | 12: 70.6 | [12 empty] | М
| 01.7.03.04-0001 | Электроэнергия |  |  |  | 4: кВт-ч; 5: 0.104; 7: 0.0104; 10: 2.86; 12: 0.03 | [11 empty] | Электроэнергия
| 01.7.07.29-0031 | Каболка |  |  |  | т | 0.0014 |  | 0.00014 | 160056.6 | 1.14 | 182464.52 |  | 25.55 | [11 empty] | Каболка
| 01.7.07.29-0101 | Очес льняной |  |  |  | кг | 0.13 |  | 0.013 | 128.4 | 1.14 | 146.38 |  | 1.9 | [11 empty] | Очес льняной
| 01.7.15.07-0024 | Дюбели полиэтиленовые распорные, диаметр 8 мм, длина 40 мм |  |  |  | 1000 шт | 0.04 |  | 0.004 | 449.47 | 0.88 | 395.53 |  | 1.58 | [11 empty] | Дюбели полиэтиленовые распорные, диаметр 8 мм, длина 40 мм
| 01.7.15.14-0167 | Шурупы самонарезающие стальные с полукруглой головкой и прямым шлицем, остроконечные, диаметр 5 мм, длина 50 мм |  |  |  | т | 0.0007 |  | 7e-05 | 110308.96 | 0.88 | 97071.88 |  | 6.8 | [11 empty] | Шурупы самонарезающие стальные с полукруглой головкой и прямым шлицем, остроконечные, диаметр 5 мм, длина 50 мм
| 04.3.01.09-0014 | Раствор готовый кладочный, цементный, М100 |  |  |  | 4: м3; 5: 0.01; 7: 0.001; 10: 4407.35; 12: 4.41 | [11 empty] | Раствор готовый кладочный, цементный, М100
| 14.4.02.04-0142 | Краска масляная МА-0115, мумия, сурик железный |  |  |  | кг | 0.27 |  | 0.027 | 79.88 | 1.23 | 98.25 |  | 2.65 | [11 empty] | Краска масляная МА-0115, мумия, сурик железный
| 14.5.02.02-0105 | Мастика сантехническая |  |  |  | кг | 2 |  | 0.2 | 66.4 | 2.01 | 133.46 |  | 26.69 | [11 empty] | Мастика сантехническая
| 14.5.05.01-0012 | Олифа комбинированная для разведения масляных густотертых красок и для внешних работ по деревянным поверхностям |  |  |  | т | 0.00013 |  | 1.3e-05 | 60697.21 | 1.26 | 76478.48 |  | 0.99 | [11 empty] | Олифа комбинированная для разведения масляных густотертых красок и для внешних работ по деревянным поверхностям
|  | Итого прямые затраты |  |  |  | 12: 686.32 | [13 empty] | Итого прямые затраты
16.1 | ФСБЦ-18.2.02.04-0013 | Мойка из нержавеющей стали, одна чаша, сливная полка, встраиваемая, с пластмассовым бутылочным сифоном, с латунным выпуском, смеситель с центральным подводом, набортный, кнопочный, излив с аэратором, вынос излива 130 мм, плоский излив, размеры 570х450х180 мм |  |  |  | компл | 10 |  | 1 | 5247.22 | 1.38 | 7241.16 |  | 7241.16 | [11 empty] | Мойка из нержавеющей стали, одна чаша, сливная полка, встраиваемая, с пластмассовым бутылочным сифоном, с латунным выпуском, смеситель с центральным подводом, набортный, кнопочный, излив с аэратором, вынос излива 130 мм, плоский излив, размеры 570х450х180 мм
|  | ФОТ |  |  |  | 12: 608.9 | [14 empty] | ФОТ
| Пр/812-016.0-1, Приказ № 812/пр от 21.12.2020 п.25 | НР Сантехнические работы - внутренние (трубопроводы, водопровод, канализация, отопление, газоснабжение, вентиляция и кондиционирование воздуха) |  |  |  | 4: %; 5: 121; 6: 0.9; 7: 108.9; 12: 663.09 | [14 empty] | НР Сантехнические работы - внутренние (трубопроводы, водопровод, канализация, отопление, газоснабжение, вентиляция и кондиционирование воздуха)
| Пр/774-016.0, Приказ № 774/пр от 11.12.2020 п.16 | СП Сантехнические работы - внутренние (трубопроводы, водопровод, канализация, отопление, газоснабжение, вентиляция и кондиционирование воздуха) |  |  |  | 4: %; 5: 72; 6: 0.85; 7: 61.2; 12: 372.65 | [14 empty] | СП Сантехнические работы - внутренние (трубопроводы, водопровод, канализация, отопление, газоснабжение, вентиляция и кондиционирование воздуха)
|  | Всего по позиции |  |  |  | 10: 89632.2; 12: 8963.22 | [15 empty] | Всего по позиции
17 | ГЭСН15-01-019-05 | Гладкая облицовка стен, столбов, пилястр и откосов (без карнизных, плинтусных и угловых плиток) без установки плиток туалетного гарнитура на клее из сухих смесей: по кирпичу и бетону |  |  |  | 4: 100 м2; 7: 0.0675 | [9 empty] | Гладкая облицовка стен, столбов, пилястр и откосов (без карнизных, плинтусных и угловых плиток) без установки плиток туалетного гарнитура на клее из сухих смесей: по кирпичу и бетону
|  | Объем=((1,5+3)*1,5) / 100 | [22 empty] | Объем=((1,5+3)*1,5) / 100
| 1 | ОТ(ЗТ) |  |  |  | 4: чел.-ч; 7: 7.7801; 12: 2854.03 | [11 empty] | ОТ(ЗТ)
| 1-100-36 | Средний разряд работы 3,6 (ср 3,6) |  |  |  | 4: чел.-ч; 5: 115.26; 7: 7.7801; 10: 366.84; 12: 2854.03 | [11 empty] | Средний разряд работы 3,6 (ср 3,6)
| 2 | ЭМ |  |  |  | 12: 10.32 | [12 empty] | ЭМ
|  | ОТм(ЗТм) |  |  |  | 4: чел.-ч; 7: 0.11138; 12: 38.53 | [11 empty] | ОТм(ЗТм)
| 91.06.05-011 | Погрузчики одноковшовые универсальные фронтальные пневмоколесные, номинальная вместимость основного ковша 2,6 м3, грузоподъемность 5 т |  |  |  | 4: маш.час; 5: 0.08; 7: 0.0054; 10: 1703.76; 12: 9.2 | [11 empty] | Погрузчики одноковшовые универсальные фронтальные пневмоколесные, номинальная вместимость основного ковша 2,6 м3, грузоподъемность 5 т
| 4-100-050 | ОТм(Зтм) Средний разряд машинистов 5 |  |  |  | 4: чел.-ч; 5: 0.08; 7: 0.0054; 10: 441.35; 12: 2.38 | [11 empty] | ОТм(Зтм) Средний разряд машинистов 5
| 91.06.06-048 | Подъемники одномачтовые, грузоподъемность до 500 кг, высота подъема 45 м |  |  |  | маш.час | 0.27 |  | 0.018225 | 37.32 | 1.32 | 49.26 |  | 0.9 | [11 empty] | Подъемники одномачтовые, грузоподъемность до 500 кг, высота подъема 45 м
| 4-100-030 | ОТм(Зтм) Средний разряд машинистов 3 |  |  |  | 4: чел.-ч; 5: 0.27; 7: 0.018225; 10: 341.04; 12: 6.22 | [11 empty] | ОТм(Зтм) Средний разряд машинистов 3
| 91.07.08-024 | Растворосмесители передвижные, объем барабана 65 л |  |  |  | маш.час | 1.3 |  | 0.08775 | 2.31 | 1.09 | 2.52 |  | 0.22 | [11 empty] | Растворосмесители передвижные, объем барабана 65 л
| 4-100-030 | ОТм(Зтм) Средний разряд машинистов 3 |  |  |  | 4: чел.-ч; 5: 1.3; 7: 0.08775; 10: 341.04; 12: 29.93 | [11 empty] | ОТм(Зтм) Средний разряд машинистов 3
| 4 | М |  |  |  | 12: 3.72 | [12 empty] | М
| 01.7.03.01-0001 | Вода |  |  |  | м3 | 0.085 |  | 0.0057375 | 35.71 | 0.57 | 20.35 |  | 0.12 | [11 empty] | Вода
| 01.7.20.08-0051 | Ветошь хлопчатобумажная цветная |  |  |  | кг | 0.5 |  | 0.03375 | 56.81 | 1.88 | 106.8 |  | 3.6 | [11 empty] | Ветошь хлопчатобумажная цветная
|  | Итого прямые затраты |  |  |  | 12: 2906.6 | [13 empty] | Итого прямые затраты
17.1 | ФСБЦ-04.3.02.09-0102 | Смеси сухие водостойкие для затирки межплиточных швов шириной 1-6 мм (различная цветовая гамма) |  |  |  | т | 0.05 |  | 0.003375 | 37800.3 | 1.27 | 48006.38 |  | 162.02 | [11 empty] | Смеси сухие водостойкие для затирки межплиточных швов шириной 1-6 мм (различная цветовая гамма)
17.2 | ФСБЦ-14.1.06.02-0002 | Клей монтажный сухой для внутренних и наружных работ на основе цементного вяжущего, для плитки |  |  |  | т | 0.375 |  | 0.025313 | 33998.35 | 1.01 | 34338.33 |  | 869.19 | [11 empty] | Клей монтажный сухой для внутренних и наружных работ на основе цементного вяжущего, для плитки
17.3 | ФСБЦ-06.2.01.02-0010 | Плитка керамическая для внутренней облицовки стен, глазурованная, гладкая, цветная, толщина 7,01-7,5 мм |  |  |  | м2 | 100 |  | 6.75 | 516.85 | 1.13 | 584.04 |  | 3942.27 | [11 empty] | Плитка керамическая для внутренней облицовки стен, глазурованная, гладкая, цветная, толщина 7,01-7,5 мм
|  | ФОТ |  |  |  | 12: 2892.56 | [14 empty] | ФОТ
| Пр/812-015.0-1, Приказ № 812/пр от 21.12.2020 п.25 | НР Отделочные работы |  |  |  | 4: %; 5: 100; 6: 0.9; 7: 90; 12: 2603.3 | [14 empty] | НР Отделочные работы
| Пр/774-015.0, Приказ № 774/пр от 11.12.2020 п.16 | СП Отделочные работы |  |  |  | 4: %; 5: 49; 6: 0.85; 7: 41.65; 12: 1204.75 | [14 empty] | СП Отделочные работы
|  | Всего по позиции |  |  |  | 10: 173157.48; 12: 11688.13 | [15 empty] | Всего по позиции
|  | Итоги по разделу 2 Стены : | [28 empty] | Итоги по разделу 2 Стены :
|  | Итого прямые затраты (справочно) |  |  |  | 12: 149571.75 | [17 empty] | Итого прямые затраты (справочно)
|  | в том числе: | [29 empty] | в том числе:
|  | Оплата труда рабочих |  |  |  | 12: 86700.57 | [17 empty] | Оплата труда рабочих
|  | Эксплуатация машин |  |  |  | 12: 197.63 | [17 empty] | Эксплуатация машин
|  | Оплата труда машинистов (Отм) |  |  |  | 12: 696.04 | [17 empty] | Оплата труда машинистов (Отм)
|  | Материалы |  |  |  | 12: 61977.51 | [17 empty] | Материалы
|  | Строительные работы |  |  |  | 12: 266015.58 | [17 empty] | Строительные работы
|  | в том числе: | [29 empty] | в том числе:
|  | оплата труда |  |  |  | 12: 86700.57 | [17 empty] | оплата труда
|  | эксплуатация машин и механизмов |  |  |  | 12: 197.63 | [17 empty] | эксплуатация машин и механизмов
|  | оплата труда машинистов (Отм) |  |  |  | 12: 696.04 | [17 empty] | оплата труда машинистов (Отм)
|  | материалы |  |  |  | 12: 61977.51 | [17 empty] | материалы
|  | накладные расходы |  |  |  | 12: 78802.89 | [17 empty] | накладные расходы
|  | сметная прибыль |  |  |  | 12: 37640.94 | [17 empty] | сметная прибыль
|  | Итого ФОТ (справочно) |  |  |  | 12: 87396.61 | [17 empty] | Итого ФОТ (справочно)
|  | Итого накладные расходы (справочно) |  |  |  | 12: 78802.89 | [17 empty] | Итого накладные расходы (справочно)
|  | Итого сметная прибыль (справочно) |  |  |  | 12: 37640.94 | [17 empty] | Итого сметная прибыль (справочно)
|  | Итого по разделу 2 Стены |  |  |  | 12: 266015.58 | [18 empty] | Итого по разделу 2 Стены
Раздел 3. Потолок | [22 empty] | Раздел 3. Потолок
18 | ГЭСНр62-04-005-01 | Очистка вручную поверхности потолков от известковой окраски: с земли и лесов |  |  |  | 4: 100 м2; 7: 0.601 | [9 empty] | Очистка вручную поверхности потолков от известковой окраски: с земли и лесов
|  | Объем=(63,9-2,7-1,1) / 100 | [22 empty] | Объем=(63,9-2,7-1,1) / 100
| 1 | ОТ(ЗТ) |  |  |  | 4: чел.-ч; 7: 10.6978; 12: 3341.78 | [11 empty] | ОТ(ЗТ)
| 1-100-20 | Средний разряд работы 2,0 (ср 2) |  |  |  | 4: чел.-ч; 5: 17.8; 7: 10.6978; 10: 312.38; 12: 3341.78 | [11 empty] | Средний разряд работы 2,0 (ср 2)
|  | Итого прямые затраты |  |  |  | 12: 3341.78 | [13 empty] | Итого прямые затраты
|  | ФОТ |  |  |  | 12: 3341.78 | [14 empty] | ФОТ
| Пр/812-096.0-1 | НР Малярные работы (ремонтно-строительные) |  |  |  | 4: %; 5: 90; 7: 90; 12: 3007.6 | [14 empty] | НР Малярные работы (ремонтно-строительные)
| Пр/774-096.0 | СП Малярные работы (ремонтно-строительные) |  |  |  | 4: %; 5: 46; 7: 46; 12: 1537.22 | [14 empty] | СП Малярные работы (ремонтно-строительные)
|  | Всего по позиции |  |  |  | 10: 13122.46; 12: 7886.6 | [15 empty] | Всего по позиции
19 | ГЭСНр61-01-001-05 | Сплошное выравнивание штукатурки потолков цементно-известковым раствором при толщине намета: до 5 мм |  |  |  | 4: 100 м2; 7: 0.601 | [9 empty] | Сплошное выравнивание штукатурки потолков цементно-известковым раствором при толщине намета: до 5 мм
|  | Объем=(63,9-2,7-1,1) / 100 | [22 empty] | Объем=(63,9-2,7-1,1) / 100
| 1 | ОТ(ЗТ) |  |  |  | 4: чел.-ч; 7: 22.3812; 12: 7440.42 | [11 empty] | ОТ(ЗТ)
| 1-100-27 | Средний разряд работы 2,7 (ср 2,7) |  |  |  | 4: чел.-ч; 5: 37.24; 7: 22.3812; 10: 332.44; 12: 7440.42 | [11 empty] | Средний разряд работы 2,7 (ср 2,7)
| 2 | ЭМ |  |  |  | 12: 10.07 | [12 empty] | ЭМ
|  | ОТм(ЗТм) |  |  |  | 4: чел.-ч; 7: 0.20434; 12: 69.69 | [11 empty] | ОТм(ЗТм)
| 91.06.06-048 | Подъемники одномачтовые, грузоподъемность до 500 кг, высота подъема 45 м |  |  |  | маш.час | 0.34 |  | 0.20434 | 37.32 | 1.32 | 49.26 |  | 10.07 | [11 empty] | Подъемники одномачтовые, грузоподъемность до 500 кг, высота подъема 45 м
| 4-100-030 | ОТм(Зтм) Средний разряд машинистов 3 |  |  |  | 4: чел.-ч; 5: 0.34; 7: 0.20434; 10: 341.04; 12: 69.69 | [11 empty] | ОТм(Зтм) Средний разряд машинистов 3
| 4 | М |  |  |  | 12: 1456.11 | [12 empty] | М
| 01.7.03.01-0001 | Вода |  |  |  | м3 | 0.35 |  | 0.21035 | 35.71 | 0.57 | 20.35 |  | 4.28 | [11 empty] | Вода
| 04.3.01.12-0111 | Раствор готовый отделочный, тяжелый, цементно-известковый, состав 1:1:6 |  |  |  | м3 | 0.56 |  | 0.33656 | 3507.09 | 1.23 | 4313.72 |  | 1451.83 | [11 empty] | Раствор готовый отделочный, тяжелый, цементно-известковый, состав 1:1:6
|  | Итого прямые затраты |  |  |  | 12: 8976.29 | [13 empty] | Итого прямые затраты
|  | ФОТ |  |  |  | 12: 7510.11 | [14 empty] | ФОТ
| Пр/812-095.0-1 | НР Штукатурные работы (ремонтно-строительные) |  |  |  | 4: %; 5: 89; 7: 89; 12: 6684 | [14 empty] | НР Штукатурные работы (ремонтно-строительные)
| Пр/774-095.0 | СП Штукатурные работы (ремонтно-строительные) |  |  |  | 4: %; 5: 44; 7: 44; 12: 3304.45 | [14 empty] | СП Штукатурные работы (ремонтно-строительные)
|  | Всего по позиции |  |  |  | 10: 31555.31; 12: 18964.74 | [15 empty] | Всего по позиции
20 | ГЭСН15-04-007-02 | Окраска водно-дисперсионными акриловыми составами улучшенная: по штукатурке потолков |  |  |  | 4: 100 м2; 7: 0.601 | [9 empty] | Окраска водно-дисперсионными акриловыми составами улучшенная: по штукатурке потолков
|  | Объем=(63,9-2,7-1,1) / 100 | [22 empty] | Объем=(63,9-2,7-1,1) / 100
| 1 | ОТ(ЗТ) |  |  |  | 4: чел.-ч; 7: 37.863; 12: 13238.42 | [11 empty] | ОТ(ЗТ)
| 1-100-32 | Средний разряд работы 3,2 (ср 3,2) |  |  |  | 4: чел.-ч; 5: 63; 7: 37.863; 10: 349.64; 12: 13238.42 | [11 empty] | Средний разряд работы 3,2 (ср 3,2)
| 2 | ЭМ |  |  |  | 12: 42.96 | [12 empty] | ЭМ
|  | ОТм(ЗТм) |  |  |  | 4: чел.-ч; 7: 0.10818; 12: 41.03 | [11 empty] | ОТм(ЗТм)
| 91.06.06-046 | Подъемники одномачтовые, грузоподъемность до 500 кг, высота подъема 25 м |  |  |  | маш.час | 0.02 |  | 0.01202 | 30.61 | 1.32 | 40.41 |  | 0.49 | [11 empty] | Подъемники одномачтовые, грузоподъемность до 500 кг, высота подъема 25 м
| 4-100-030 | ОТм(Зтм) Средний разряд машинистов 3 |  |  |  | 4: чел.-ч; 5: 0.02; 7: 0.01202; 10: 341.04; 12: 4.1 | [11 empty] | ОТм(Зтм) Средний разряд машинистов 3
| 91.14.02-001 | Автомобили бортовые, грузоподъемность до 5 т |  |  |  | 4: маш.час; 5: 0.16; 7: 0.09616; 10: 441.7; 12: 42.47 | [11 empty] | Автомобили бортовые, грузоподъемность до 5 т
| 4-100-040 | ОТм(Зтм) Средний разряд машинистов 4 |  |  |  | 4: чел.-ч; 5: 0.16; 7: 0.09616; 10: 384.03; 12: 36.93 | [11 empty] | ОТм(Зтм) Средний разряд машинистов 4
| 4 | М |  |  |  | 12: 2647.2 | [12 empty] | М
| 01.7.17.11-0011 | Шкурка шлифовальная двухслойная с зернистостью 40-25 |  |  |  | м2 | 0.84 |  | 0.50484 | 531.44 | 1.14 | 605.84 |  | 305.85 | [11 empty] | Шкурка шлифовальная двухслойная с зернистостью 40-25
| 01.7.20.08-0051 | Ветошь хлопчатобумажная цветная |  |  |  | кг | 0.31 |  | 0.18631 | 56.81 | 1.88 | 106.8 |  | 19.9 | [11 empty] | Ветошь хлопчатобумажная цветная
| 14.5.11.02-0101 | Шпатлевка водно-дисперсионная |  |  |  | 4: т; 5: 0.055; 7: 0.033055; 10: 70230.03; 12: 2321.45 | [11 empty] | Шпатлевка водно-дисперсионная
|  | Итого прямые затраты |  |  |  | 12: 15969.61 | [13 empty] | Итого прямые затраты
20.1 | ФСБЦ-14.3.02.01-0383 | Краска водно-дисперсионная акрилатная ВД-АК-224 |  |  |  | т | 0.033 |  | 0.019833 | 60322.26 | 1.6 | 96515.62 |  | 1914.19 | [11 empty] | Краска водно-дисперсионная акрилатная ВД-АК-224
20.2 | ФСБЦ-14.4.01.02-0012 | Грунтовка укрепляющая, глубокого проникновения, быстросохнущая, паропроницаемая |  |  |  | кг | 22 |  | 13.222 | 68.29 | 1.59 | 108.58 |  | 1435.64 | [11 empty] | Грунтовка укрепляющая, глубокого проникновения, быстросохнущая, паропроницаемая
|  | ФОТ |  |  |  | 12: 13279.45 | [14 empty] | ФОТ
| Пр/812-015.0-1, Приказ № 812/пр от 21.12.2020 п.25 | НР Отделочные работы |  |  |  | 4: %; 5: 100; 6: 0.9; 7: 90; 12: 11951.51 | [14 empty] | НР Отделочные работы
| Пр/774-015.0, Приказ № 774/пр от 11.12.2020 п.16 | СП Отделочные работы |  |  |  | 4: %; 5: 49; 6: 0.85; 7: 41.65; 12: 5530.89 | [14 empty] | СП Отделочные работы
|  | Всего по позиции |  |  |  | 10: 61234.34; 12: 36801.84 | [15 empty] | Всего по позиции
|  | Итоги по разделу 3 Потолок : | [28 empty] | Итоги по разделу 3 Потолок :
|  | Итого прямые затраты (справочно) |  |  |  | 12: 31637.51 | [17 empty] | Итого прямые затраты (справочно)
|  | в том числе: | [29 empty] | в том числе:
|  | Оплата труда рабочих |  |  |  | 12: 24020.62 | [17 empty] | Оплата труда рабочих
|  | Эксплуатация машин |  |  |  | 12: 53.03 | [17 empty] | Эксплуатация машин
|  | Оплата труда машинистов (Отм) |  |  |  | 12: 110.72 | [17 empty] | Оплата труда машинистов (Отм)
|  | Материалы |  |  |  | 12: 7453.14 | [17 empty] | Материалы
|  | Строительные работы |  |  |  | 12: 63653.18 | [17 empty] | Строительные работы
|  | в том числе: | [29 empty] | в том числе:
|  | оплата труда |  |  |  | 12: 24020.62 | [17 empty] | оплата труда
|  | эксплуатация машин и механизмов |  |  |  | 12: 53.03 | [17 empty] | эксплуатация машин и механизмов
|  | оплата труда машинистов (Отм) |  |  |  | 12: 110.72 | [17 empty] | оплата труда машинистов (Отм)
|  | материалы |  |  |  | 12: 7453.14 | [17 empty] | материалы
|  | накладные расходы |  |  |  | 12: 21643.11 | [17 empty] | накладные расходы
|  | сметная прибыль |  |  |  | 12: 10372.56 | [17 empty] | сметная прибыль
|  | Итого ФОТ (справочно) |  |  |  | 12: 24131.34 | [17 empty] | Итого ФОТ (справочно)
|  | Итого накладные расходы (справочно) |  |  |  | 12: 21643.11 | [17 empty] | Итого накладные расходы (справочно)
|  | Итого сметная прибыль (справочно) |  |  |  | 12: 10372.56 | [17 empty] | Итого сметная прибыль (справочно)
|  | Итого по разделу 3 Потолок |  |  |  | 12: 63653.18 | [18 empty] | Итого по разделу 3 Потолок
Раздел 4. Проемы | [22 empty] | Раздел 4. Проемы
21 | ГЭСНр56-01-001-01 | Демонтаж оконных коробок: в каменных стенах с отбивкой штукатурки в откосах |  |  |  | 4: 100 шт; 7: 0.02 | [9 empty] | Демонтаж оконных коробок: в каменных стенах с отбивкой штукатурки в откосах
|  | Объем=2 / 100 | [22 empty] | Объем=2 / 100
| 1 | ОТ(ЗТ) |  |  |  | 4: чел.-ч; 7: 2.5746; 12: 841.15 | [11 empty] | ОТ(ЗТ)
| 1-100-25 | Средний разряд работы 2,5 (ср 2,5) |  |  |  | 4: чел.-ч; 5: 128.73; 7: 2.5746; 10: 326.71; 12: 841.15 | [11 empty] | Средний разряд работы 2,5 (ср 2,5)
| 2 | ЭМ |  |  |  | 12: 3.99 | [12 empty] | ЭМ
|  | ОТм(ЗТм) |  |  |  | 4: чел.-ч; 7: 0.014; 12: 4.77 | [11 empty] | ОТм(ЗТм)
| 91.06.06-048 | Подъемники одномачтовые, грузоподъемность до 500 кг, высота подъема 45 м |  |  |  | маш.час | 0.7 |  | 0.014 | 37.32 | 1.32 | 49.26 |  | 0.69 | [11 empty] | Подъемники одномачтовые, грузоподъемность до 500 кг, высота подъема 45 м
| 4-100-030 | ОТм(Зтм) Средний разряд машинистов 3 |  |  |  | 4: чел.-ч; 5: 0.7; 7: 0.014; 10: 341.04; 12: 4.77 | [11 empty] | ОТм(Зтм) Средний разряд машинистов 3
| 91.18.01-508 | Компрессоры винтовые передвижные с электродвигателем, давление до 1 МПа (10 атм), производительность до 5 м3/мин |  |  |  | 4: маш.час; 5: 1.45; 7: 0.029; 10: 108.62; 12: 3.15 | [11 empty] | Компрессоры винтовые передвижные с электродвигателем, давление до 1 МПа (10 атм), производительность до 5 м3/мин
| 91.21.10-002 | Молотки отбойные пневматические при работе от передвижных компрессоров |  |  |  | маш.час | 2.89 |  | 0.0578 | 2.11 | 1.19 | 2.51 |  | 0.15 | [11 empty] | Молотки отбойные пневматические при работе от передвижных компрессоров
| 4 | М |  |  |  | 12: 0 | [12 empty] | М
| 999-9900 | Строительный мусор |  |  |  | 4: т; 5: 10.66; 7: 0.2132; 10: 0; 12: 0 | [11 empty] | Строительный мусор
|  | Итого прямые затраты |  |  |  | 12: 849.91 | [13 empty] | Итого прямые затраты
|  | ФОТ |  |  |  | 12: 845.92 | [14 empty] | ФОТ
| Пр/812-090.0-1 | НР Проемы (ремонтно-строительные) |  |  |  | 4: %; 5: 90; 7: 90; 12: 761.33 | [14 empty] | НР Проемы (ремонтно-строительные)
| Пр/774-090.0 | СП Проемы (ремонтно-строительные) |  |  |  | 4: %; 5: 47; 7: 47; 12: 397.58 | [14 empty] | СП Проемы (ремонтно-строительные)
|  | Всего по позиции |  |  |  | 10: 100441; 12: 2008.82 | [15 empty] | Всего по позиции
22 | ГЭСНр56-01-002-02 | Снятие оконных переплетов: остекленных |  |  |  | 4: 100 м2; 7: 0.0224 | [9 empty] | Снятие оконных переплетов: остекленных
|  | Объем=((1,4*0,8)*2) / 100 | [22 empty] | Объем=((1,4*0,8)*2) / 100
| 1 | ОТ(ЗТ) |  |  |  | 4: чел.-ч; 7: 1.0329; 12: 331.53 | [11 empty] | ОТ(ЗТ)
| 1-100-23 | Средний разряд работы 2,3 (ср 2,3) |  |  |  | 4: чел.-ч; 5: 46.11; 7: 1.0329; 10: 320.98; 12: 331.53 | [11 empty] | Средний разряд работы 2,3 (ср 2,3)
| 2 | ЭМ |  |  |  | 12: 1.03 | [12 empty] | ЭМ
|  | ОТм(ЗТм) |  |  |  | 4: чел.-ч; 7: 0.020832; 12: 7.1 | [11 empty] | ОТм(ЗТм)
| 91.06.06-048 | Подъемники одномачтовые, грузоподъемность до 500 кг, высота подъема 45 м |  |  |  | маш.час | 0.93 |  | 0.020832 | 37.32 | 1.32 | 49.26 |  | 1.03 | [11 empty] | Подъемники одномачтовые, грузоподъемность до 500 кг, высота подъема 45 м
| 4-100-030 | ОТм(Зтм) Средний разряд машинистов 3 |  |  |  | 4: чел.-ч; 5: 0.93; 7: 0.020832; 10: 341.04; 12: 7.1 | [11 empty] | ОТм(Зтм) Средний разряд машинистов 3
| 4 | М |  |  |  | 12: 0 | [12 empty] | М
| 999-9900 | Строительный мусор |  |  |  | 4: т; 5: 3.42; 7: 0.076608; 10: 0; 12: 0 | [11 empty] | Строительный мусор
|  | Итого прямые затраты |  |  |  | 12: 339.66 | [13 empty] | Итого прямые затраты
|  | ФОТ |  |  |  | 12: 338.63 | [14 empty] | ФОТ
| Пр/812-090.0-1 | НР Проемы (ремонтно-строительные) |  |  |  | 4: %; 5: 90; 7: 90; 12: 304.77 | [14 empty] | НР Проемы (ремонтно-строительные)
| Пр/774-090.0 | СП Проемы (ремонтно-строительные) |  |  |  | 4: %; 5: 47; 7: 47; 12: 159.16 | [14 empty] | СП Проемы (ремонтно-строительные)
|  | Всего по позиции |  |  |  | 10: 35874.55; 12: 803.59 | [15 empty] | Всего по позиции
23 | ГЭСНр56-01-010-01 | Снятие дверных полотен |  |  |  | 4: 100 м2; 7: 0.1554 | [9 empty] | Снятие дверных полотен
|  | Объем=(0,6*2,1*2+0,6*2,1*4+0,9*2,1*2+0,8*2,1+1,2*2,1) / 100 | [22 empty] | Объем=(0,6*2,1*2+0,6*2,1*4+0,9*2,1*2+0,8*2,1+1,2*2,1) / 100
| 1 | ОТ(ЗТ) |  |  |  | 4: чел.-ч; 7: 5.6379; 12: 1793.48 | [11 empty] | ОТ(ЗТ)
| 1-100-22 | Средний разряд работы 2,2 (ср 2,2) |  |  |  | 4: чел.-ч; 5: 36.28; 7: 5.6379; 10: 318.11; 12: 1793.48 | [11 empty] | Средний разряд работы 2,2 (ср 2,2)
| 4 | М |  |  |  | 12: 0 | [12 empty] | М
| 999-9900 | Строительный мусор |  |  |  | 4: т; 5: 1.18; 7: 0.18337; 10: 0; 12: 0 | [11 empty] | Строительный мусор
|  | Итого прямые затраты |  |  |  | 12: 1793.48 | [13 empty] | Итого прямые затраты
|  | ФОТ |  |  |  | 12: 1793.48 | [14 empty] | ФОТ
| Пр/812-090.0-1 | НР Проемы (ремонтно-строительные) |  |  |  | 4: %; 5: 90; 7: 90; 12: 1614.13 | [14 empty] | НР Проемы (ремонтно-строительные)
| Пр/774-090.0 | СП Проемы (ремонтно-строительные) |  |  |  | 4: %; 5: 47; 7: 47; 12: 842.94 | [14 empty] | СП Проемы (ремонтно-строительные)
|  | Всего по позиции |  |  |  | 10: 27352.32; 12: 4250.55 | [15 empty] | Всего по позиции
24 | ГЭСНр56-01-009-04 | Демонтаж дверных коробок: в деревянных стенах каркасных и в перегородках |  |  |  | 4: 100 шт; 7: 0.07 | [9 empty] | Демонтаж дверных коробок: в деревянных стенах каркасных и в перегородках
|  | Объем=7 / 100 | [22 empty] | Объем=7 / 100
| 1 | ОТ(ЗТ) |  |  |  | 4: чел.-ч; 7: 4.718; 12: 1500.84 | [11 empty] | ОТ(ЗТ)
| 1-100-22 | Средний разряд работы 2,2 (ср 2,2) |  |  |  | 4: чел.-ч; 5: 67.4; 7: 4.718; 10: 318.11; 12: 1500.84 | [11 empty] | Средний разряд работы 2,2 (ср 2,2)
| 4 | М |  |  |  | 12: 0 | [12 empty] | М
| 999-9900 | Строительный мусор |  |  |  | 4: т; 5: 1.34; 7: 0.0938; 10: 0; 12: 0 | [11 empty] | Строительный мусор
|  | Итого прямые затраты |  |  |  | 12: 1500.84 | [13 empty] | Итого прямые затраты
|  | ФОТ |  |  |  | 12: 1500.84 | [14 empty] | ФОТ
| Пр/812-090.0-1 | НР Проемы (ремонтно-строительные) |  |  |  | 4: %; 5: 90; 7: 90; 12: 1350.76 | [14 empty] | НР Проемы (ремонтно-строительные)
| Пр/774-090.0 | СП Проемы (ремонтно-строительные) |  |  |  | 4: %; 5: 47; 7: 47; 12: 705.39 | [14 empty] | СП Проемы (ремонтно-строительные)
|  | Всего по позиции |  |  |  | 10: 50814.14; 12: 3556.99 | [15 empty] | Всего по позиции
25 | ГЭСНр56-01-009-01 | Демонтаж дверных коробок: в каменных стенах с отбивкой штукатурки в откосах |  |  |  | 4: 100 шт; 7: 0.01 | [9 empty] | Демонтаж дверных коробок: в каменных стенах с отбивкой штукатурки в откосах
|  | Объем=1 / 100 | [22 empty] | Объем=1 / 100
| 1 | ОТ(ЗТ) |  |  |  | 4: чел.-ч; 7: 1.793; 12: 575.52 | [11 empty] | ОТ(ЗТ)
| 1-100-23 | Средний разряд работы 2,3 (ср 2,3) |  |  |  | 4: чел.-ч; 5: 179.3; 7: 1.793; 10: 320.98; 12: 575.52 | [11 empty] | Средний разряд работы 2,3 (ср 2,3)
| 2 | ЭМ |  |  |  | 12: 4.51 | [12 empty] | ЭМ
| 91.18.01-508 | Компрессоры винтовые передвижные с электродвигателем, давление до 1 МПа (10 атм), производительность до 5 м3/мин |  |  |  | 4: маш.час; 5: 3.97; 7: 0.0397; 10: 108.62; 12: 4.31 | [11 empty] | Компрессоры винтовые передвижные с электродвигателем, давление до 1 МПа (10 атм), производительность до 5 м3/мин
| 91.21.10-002 | Молотки отбойные пневматические при работе от передвижных компрессоров |  |  |  | маш.час | 7.93 |  | 0.0793 | 2.11 | 1.19 | 2.51 |  | 0.2 | [11 empty] | Молотки отбойные пневматические при работе от передвижных компрессоров
| 4 | М |  |  |  | 12: 0 | [12 empty] | М
| 999-9900 | Строительный мусор |  |  |  | 4: т; 5: 10.5; 7: 0.105; 10: 0; 12: 0 | [11 empty] | Строительный мусор
|  | Итого прямые затраты |  |  |  | 12: 580.03 | [13 empty] | Итого прямые затраты
|  | ФОТ |  |  |  | 12: 575.52 | [14 empty] | ФОТ
| Пр/812-090.0-1 | НР Проемы (ремонтно-строительные) |  |  |  | 4: %; 5: 90; 7: 90; 12: 517.97 | [14 empty] | НР Проемы (ремонтно-строительные)
| Пр/774-090.0 | СП Проемы (ремонтно-строительные) |  |  |  | 4: %; 5: 47; 7: 47; 12: 270.49 | [14 empty] | СП Проемы (ремонтно-строительные)
|  | Всего по позиции |  |  |  | 10: 136849; 12: 1368.49 | [15 empty] | Всего по позиции
26 | ГЭСН10-01-039-01 | Установка блоков в наружных и внутренних дверных проемах: в каменных стенах, площадь проема до 3 м2 |  |  |  | 4: 100 м2; 7: 0.0168 | [9 empty] | Установка блоков в наружных и внутренних дверных проемах: в каменных стенах, площадь проема до 3 м2
|  | Объем=(0,8*2,1) / 100 | [22 empty] | Объем=(0,8*2,1) / 100
| 1 | ОТ(ЗТ) |  |  |  | 4: чел.-ч; 7: 1.5041; 12: 551.77 | [11 empty] | ОТ(ЗТ)
| 1-100-36 | Средний разряд работы 3,6 (ср 3,6) |  |  |  | 4: чел.-ч; 5: 89.53; 7: 1.5041; 10: 366.84; 12: 551.77 | [11 empty] | Средний разряд работы 3,6 (ср 3,6)
| 2 | ЭМ |  |  |  | 12: 190.59 | [12 empty] | ЭМ
|  | ОТм(ЗТм) |  |  |  | 4: чел.-ч; 7: 0.21907; 12: 108.96 | [11 empty] | ОТм(ЗТм)
| 91.05.01-017 | Краны башенные, грузоподъемность 8 т |  |  |  | 4: маш.час; 5: 9.69; 7: 0.16279; 10: 855.62; 12: 139.29 | [11 empty] | Краны башенные, грузоподъемность 8 т
| 4-100-060 | ОТм(Зтм) Средний разряд машинистов 6 |  |  |  | 4: чел.-ч; 5: 9.69; 7: 0.16279; 10: 515.86; 12: 83.98 | [11 empty] | ОТм(Зтм) Средний разряд машинистов 6
| 91.05.05-015 | Краны на автомобильном ходу, грузоподъемность 16 т |  |  |  | 4: маш.час; 5: 1.52; 7: 0.025536; 10: 1477.05; 12: 37.72 | [11 empty] | Краны на автомобильном ходу, грузоподъемность 16 т
| 4-100-060 | ОТм(Зтм) Средний разряд машинистов 6 |  |  |  | 4: чел.-ч; 5: 1.52; 7: 0.025536; 10: 515.86; 12: 13.17 | [11 empty] | ОТм(Зтм) Средний разряд машинистов 6
| 91.14.02-001 | Автомобили бортовые, грузоподъемность до 5 т |  |  |  | 4: маш.час; 5: 1.83; 7: 0.030744; 10: 441.7; 12: 13.58 | [11 empty] | Автомобили бортовые, грузоподъемность до 5 т
| 4-100-040 | ОТм(Зтм) Средний разряд машинистов 4 |  |  |  | 4: чел.-ч; 5: 1.83; 7: 0.030744; 10: 384.03; 12: 11.81 | [11 empty] | ОТм(Зтм) Средний разряд машинистов 4
| 4 | М |  |  |  | 12: 163.88 | [12 empty] | М
| 01.7.14.01-0002 | Герметик пенополиуретановый (пена монтажная) универсальный, объем 1000 мл |  |  |  | шт | 32.4 |  | 0.54432 | 241.35 | 1.08 | 260.66 |  | 141.88 | [11 empty] | Герметик пенополиуретановый (пена монтажная) универсальный, объем 1000 мл
| 01.7.15.06-0111 | Гвозди строительные |  |  |  | т | 0.00413 |  | 6.94e-05 | 70296.2 | 0.88 | 61860.66 |  | 4.29 | [11 empty] | Гвозди строительные
| 04.3.01.07-0027 | Раствор штукатурный, известковый, М200 |  |  |  | м3 | 0.105 |  | 0.001764 | 3878.19 | 1.23 | 4770.17 |  | 8.41 | [11 empty] | Раствор штукатурный, известковый, М200
| 11.1.03.06-0071 | Доска обрезная хвойных пород, естественной влажности, длина 2-6,5 м, ширина 100-250 мм, толщина 25 мм, сорт III |  |  |  | м3 | 0.08 |  | 0.001344 | 5764.42 | 1.2 | 6917.3 |  | 9.3 | [11 empty] | Доска обрезная хвойных пород, естественной влажности, длина 2-6,5 м, ширина 100-250 мм, толщина 25 мм, сорт III
|  | Итого прямые затраты |  |  |  | 12: 1015.2 | [13 empty] | Итого прямые затраты
26.1 | ФСБЦ-07.1.01.03-0002 | Блок дверной стальной наружный двупольный, с замком-защелкой, без доводчика, площадь 2,73 м2 |  |  |  | м2 | 100 |  | 1.68 | 8963.86 | 1.18 | 10577.35 |  | 17769.95 | [11 empty] | Блок дверной стальной наружный двупольный, с замком-защелкой, без доводчика, площадь 2,73 м2
|  | ФОТ |  |  |  | 12: 660.73 | [14 empty] | ФОТ
| Пр/812-010.0-1, Приказ № 812/пр от 21.12.2020 п.25 | НР Деревянные конструкции |  |  |  | 4: %; 5: 108; 6: 0.9; 7: 97.2; 12: 642.23 | [14 empty] | НР Деревянные конструкции
| Пр/774-010.0, Приказ № 774/пр от 11.12.2020 п.16 | СП Деревянные конструкции |  |  |  | 4: %; 5: 55; 6: 0.85; 7: 46.75; 12: 308.89 | [14 empty] | СП Деревянные конструкции
|  | Всего по позиции |  |  |  | 10: 1174777.98; 12: 19736.27 | [15 empty] | Всего по позиции
27 | ГЭСН10-01-039-03 | Установка блоков в наружных и внутренних дверных проемах: в перегородках и деревянных нерубленых стенах, площадь проема до 3 м2 |  |  |  | 4: 100 м2; 7: 0.1134 | [9 empty] | Установка блоков в наружных и внутренних дверных проемах: в перегородках и деревянных нерубленых стенах, площадь проема до 3 м2
|  | Объем=(0,6*2,1*4+0,9*2,1*2+1,2*2,1) / 100 | [22 empty] | Объем=(0,6*2,1*4+0,9*2,1*2+1,2*2,1) / 100
| 1 | ОТ(ЗТ) |  |  |  | 4: чел.-ч; 7: 13.041; 12: 4671.81 | [11 empty] | ОТ(ЗТ)
| 1-100-34 | Средний разряд работы 3,4 (ср 3,4) |  |  |  | 4: чел.-ч; 5: 115; 7: 13.041; 10: 358.24; 12: 4671.81 | [11 empty] | Средний разряд работы 3,4 (ср 3,4)
| 2 | ЭМ |  |  |  | 12: 182.06 | [12 empty] | ЭМ
|  | ОТм(ЗТм) |  |  |  | 4: чел.-ч; 7: 0.46154; 12: 174.86 | [11 empty] | ОТм(ЗТм)
| 91.06.06-048 | Подъемники одномачтовые, грузоподъемность до 500 кг, высота подъема 45 м |  |  |  | маш.час | 0.49 |  | 0.055566 | 37.32 | 1.32 | 49.26 |  | 2.74 | [11 empty] | Подъемники одномачтовые, грузоподъемность до 500 кг, высота подъема 45 м
| 4-100-030 | ОТм(Зтм) Средний разряд машинистов 3 |  |  |  | 4: чел.-ч; 5: 0.49; 7: 0.055566; 10: 341.04; 12: 18.95 | [11 empty] | ОТм(Зтм) Средний разряд машинистов 3
| 91.14.02-001 | Автомобили бортовые, грузоподъемность до 5 т |  |  |  | 4: маш.час; 5: 3.58; 7: 0.40597; 10: 441.7; 12: 179.32 | [11 empty] | Автомобили бортовые, грузоподъемность до 5 т
| 4-100-040 | ОТм(Зтм) Средний разряд машинистов 4 |  |  |  | 4: чел.-ч; 5: 3.58; 7: 0.40597; 10: 384.03; 12: 155.91 | [11 empty] | ОТм(Зтм) Средний разряд машинистов 4
| 4 | М |  |  |  | 12: 1431.45 | [12 empty] | М
| 01.7.07.29-0111 | Пакля смоляная пропитанная |  |  |  | кг | 108 |  | 12.2472 | 92.95 | 1.14 | 105.96 |  | 1297.71 | [11 empty] | Пакля смоляная пропитанная
| 01.7.15.06-0111 | Гвозди строительные |  |  |  | т | 0.01012 |  | 0.0011476 | 70296.2 | 0.88 | 61860.66 |  | 70.99 | [11 empty] | Гвозди строительные
| 11.1.03.06-0071 | Доска обрезная хвойных пород, естественной влажности, длина 2-6,5 м, ширина 100-250 мм, толщина 25 мм, сорт III |  |  |  | м3 | 0.08 |  | 0.009072 | 5764.42 | 1.2 | 6917.3 |  | 62.75 | [11 empty] | Доска обрезная хвойных пород, естественной влажности, длина 2-6,5 м, ширина 100-250 мм, толщина 25 мм, сорт III
|  | Итого прямые затраты |  |  |  | 12: 6460.18 | [13 empty] | Итого прямые затраты
27.1 | ФСБЦ-11.1.01.10-0004 | Наличник из древесины хвойных пород (ель, сосна), тип Н-1, ширина 70-75 мм, толщина 10-18 мм |  |  |  | м | 540 |  | 61.236 | 45.95 | 1.2 | 55.14 |  | 3376.55 | [11 empty] | Наличник из древесины хвойных пород (ель, сосна), тип Н-1, ширина 70-75 мм, толщина 10-18 мм
27.2 | ФСБЦ-01.7.04.10-0011 | Ручка-кнопка с винтом, алюминиевая или из сплава ЦАМ |  |  |  | компл | 61.7284 |  | 7 | 55.42 | 0.88 | 48.77 |  | 341.39 | [11 empty] | Ручка-кнопка с винтом, алюминиевая или из сплава ЦАМ
27.3 | ФСБЦ-01.7.04.11-0001 | Защелка стальная межкомнатная врезная, расстояние между крепежными отверстиями 45 мм, размеры 57х70х25 мм |  |  |  | компл | 17.6367 |  | 2 | 119.05 | 0.88 | 104.76 |  | 209.52 | [11 empty] | Защелка стальная межкомнатная врезная, расстояние между крепежными отверстиями 45 мм, размеры 57х70х25 мм
27.4 | ФСБЦ-11.2.02.01-1096 | Блок дверной деревянный внутренний распашной глухой, площадь до 2,0 м2, материал комбинированный с покрытием лакокрасочными материалами |  |  |  | м2 | 100 |  | 11.34 | 2233.83 | 1.69 | 3775.17 |  | 42810.43 | [11 empty] | Блок дверной деревянный внутренний распашной глухой, площадь до 2,0 м2, материал комбинированный с покрытием лакокрасочными материалами
27.5 | ФСБЦ-01.7.04.04-0011 | Замок врезной, тип ЗВ4, с цилиндровым механизмом |  |  |  | компл | 35.2734 |  | 4 | 636.84 | 0.71 | 452.16 |  | 1808.64 | [11 empty] | Замок врезной, тип ЗВ4, с цилиндровым механизмом
|  | ФОТ |  |  |  | 12: 4846.67 | [14 empty] | ФОТ
| Пр/812-010.0-1, Приказ № 812/пр от 21.12.2020 п.25 | НР Деревянные конструкции |  |  |  | 4: %; 5: 108; 6: 0.9; 7: 97.2; 12: 4710.96 | [14 empty] | НР Деревянные конструкции
| Пр/774-010.0, Приказ № 774/пр от 11.12.2020 п.16 | СП Деревянные конструкции |  |  |  | 4: %; 5: 55; 6: 0.85; 7: 46.75; 12: 2265.82 | [14 empty] | СП Деревянные конструкции
|  | Всего по позиции |  |  |  | 10: 546591.62; 12: 61983.49 | [15 empty] | Всего по позиции
28 | ГЭСН09-04-016-01 | Демонтаж решеток на окна массой: до 25 кг/м2 |  |  |  | 4: т; 7: 0.07 | [9 empty] | Демонтаж решеток на окна массой: до 25 кг/м2
|  | Объем=(1,4*1,6*2+1,4*1,8)*10/1000 | [22 empty] | Объем=(1,4*1,6*2+1,4*1,8)*10/1000
| Приказ от 14.07.2022 № 571/пр п.83 табл.2 | Демонтаж (разборка) металлических, металлокомпозитных, композитных конструкций ОЗП=0,7; ЭМ=0,7 к расх.; ЗПМ=0,7; МАТ=0 к расх.; ТЗ=0,7; ТЗМ=0,7 | [31 empty] | Демонтаж (разборка) металлических, металлокомпозитных, композитных конструкций ОЗП=0,7; ЭМ=0,7 к расх.; ЗПМ=0,7; МАТ=0 к расх.; ТЗ=0,7; ТЗМ=0,7
| 1 | ОТ(ЗТ) |  |  |  | 4: чел.-ч; 7: 2.7994; 12: 978.77 | [11 empty] | ОТ(ЗТ)
| 1-100-32 | Средний разряд работы 3,2 (ср 3,2) |  |  |  | чел.-ч | 57.13 | 0.7 | 2.7994 |  |  | 349.64 |  | 978.77 | [11 empty] | Средний разряд работы 3,2 (ср 3,2)
| 2 | ЭМ |  |  |  | 12: 501.49 | [12 empty] | ЭМ
|  | ОТм(ЗТм) |  |  |  | 4: чел.-ч; 7: 0.34692; 12: 177.48 | [11 empty] | ОТм(ЗТм)
| 91.05.05-015 | Краны на автомобильном ходу, грузоподъемность 16 т |  |  |  | маш.час | 6.85 | 0.7 | 0.33565 |  |  | 1477.05 |  | 495.77 | [11 empty] | Краны на автомобильном ходу, грузоподъемность 16 т
| 4-100-060 | ОТм(Зтм) Средний разряд машинистов 6 |  |  |  | чел.-ч | 6.85 | 0.7 | 0.33565 |  |  | 515.86 |  | 173.15 | [11 empty] | ОТм(Зтм) Средний разряд машинистов 6
| 91.14.02-001 | Автомобили бортовые, грузоподъемность до 5 т |  |  |  | маш.час | 0.23 | 0.7 | 0.01127 |  |  | 441.7 |  | 4.98 | [11 empty] | Автомобили бортовые, грузоподъемность до 5 т
| 4-100-040 | ОТм(Зтм) Средний разряд машинистов 4 |  |  |  | чел.-ч | 0.23 | 0.7 | 0.01127 |  |  | 384.03 |  | 4.33 | [11 empty] | ОТм(Зтм) Средний разряд машинистов 4
| 91.17.04-042 | Аппараты для газовой сварки и резки |  |  |  | маш.час | 0.92 | 0.7 | 0.04508 | 4.35 | 1.34 | 5.83 |  | 0.26 | [11 empty] | Аппараты для газовой сварки и резки
| 91.17.04-233 | Аппараты сварочные для ручной дуговой сварки, сварочный ток до 350 А |  |  |  | маш.час | 0.63 | 0.7 | 0.03087 | 24.46 | 0.63 | 15.41 |  | 0.48 | [11 empty] | Аппараты сварочные для ручной дуговой сварки, сварочный ток до 350 А
| 4 | М |  |  |  | 12: 0 | [12 empty] | М
| 01.3.02.08-0001 | Кислород газообразный технический |  |  |  | м3 | 0.61 | 0 | 0 |  |  | 74.23 |  | 0 | [11 empty] | Кислород газообразный технический
| 01.3.02.09-0022 | Пропан-бутан смесь техническая |  |  |  | кг | 25.78 | 0 | 0 | 41.38 | 1.68 | 69.52 |  | 0 | [11 empty] | Пропан-бутан смесь техническая
| 01.7.11.07-0227 | Электроды сварочные для сварки низколегированных и углеродистых сталей УОНИ 13/45, Э42А, диаметр 4-5 мм |  |  |  | кг | 0.6 | 0 | 0 | 155.63 | 1.1 | 171.19 |  | 0 | [11 empty] | Электроды сварочные для сварки низколегированных и углеродистых сталей УОНИ 13/45, Э42А, диаметр 4-5 мм
| 08.4.03.02-0002 | Сталь арматурная горячекатаная гладкая, класс A-I, диаметр 6-22 мм |  |  |  | т | 0.019 | 0 | 0 |  |  | 49618.76 |  | 0 | [11 empty] | Сталь арматурная горячекатаная гладкая, класс A-I, диаметр 6-22 мм
|  | Итого прямые затраты |  |  |  | 12: 1657.74 | [13 empty] | Итого прямые затраты
|  | ФОТ |  |  |  | 12: 1156.25 | [14 empty] | ФОТ
| Пр/812-009.0-1, Приказ № 812/пр от 21.12.2020 п.25 | НР Строительные металлические конструкции |  |  |  | 4: %; 5: 93; 6: 0.9; 7: 83.7; 12: 967.78 | [14 empty] | НР Строительные металлические конструкции
| Пр/774-009.0, Приказ № 774/пр от 11.12.2020 п.16 | СП Строительные металлические конструкции |  |  |  | 4: %; 5: 62; 6: 0.85; 7: 52.7; 12: 609.34 | [14 empty] | СП Строительные металлические конструкции
|  | Всего по позиции |  |  |  | 10: 46212.29; 12: 3234.86 | [15 empty] | Всего по позиции
29 | конъюнктурный анализ№1 | Монтаж решеток раздвижных на окна |  |  |  | 4: комплект; 7: 1; 10: 56729.17; 12: 56729.17 | [9 empty] | Монтаж решеток раздвижных на окна
|  | Цена=(((1,4*1,6*2+1,8*1,4)*6875)+3*(3250+2750+650))/1,2 | [32 empty] | Цена=(((1,4*1,6*2+1,8*1,4)*6875)+3*(3250+2750+650))/1,2
|  | Всего по позиции |  |  |  | 10: 56729.17; 12: 56729.17 | [15 empty] | Всего по позиции
30 | ГЭСН10-01-034-05 | Установка в жилых и общественных зданиях оконных блоков из ПВХ профилей: поворотных (откидных, поворотно-откидных) с площадью проема до 2 м2 двухстворчатых |  |  |  | 4: 100 м2; 7: 0.0112 | [9 empty] | Установка в жилых и общественных зданиях оконных блоков из ПВХ профилей: поворотных (откидных, поворотно-откидных) с площадью проема до 2 м2 двухстворчатых
|  | Объем=(0,8*1,4) / 100 | [22 empty] | Объем=(0,8*1,4) / 100
| 1 | ОТ(ЗТ) |  |  |  | 4: чел.-ч; 7: 2.1006; 12: 734.44 | [11 empty] | ОТ(ЗТ)
| 1-100-32 | Средний разряд работы 3,2 (ср 3,2) |  |  |  | 4: чел.-ч; 5: 187.55; 7: 2.1006; 10: 349.64; 12: 734.44 | [11 empty] | Средний разряд работы 3,2 (ср 3,2)
| 2 | ЭМ |  |  |  | 12: 17.2 | [12 empty] | ЭМ
|  | ОТм(ЗТм) |  |  |  | 4: чел.-ч; 7: 0.056448; 12: 20.83 | [11 empty] | ОТм(ЗТм)
| 91.06.06-048 | Подъемники одномачтовые, грузоподъемность до 500 кг, высота подъема 45 м |  |  |  | маш.час | 1.76 |  | 0.019712 | 37.32 | 1.32 | 49.26 |  | 0.97 | [11 empty] | Подъемники одномачтовые, грузоподъемность до 500 кг, высота подъема 45 м
| 4-100-030 | ОТм(Зтм) Средний разряд машинистов 3 |  |  |  | 4: чел.-ч; 5: 1.76; 7: 0.019712; 10: 341.04; 12: 6.72 | [11 empty] | ОТм(Зтм) Средний разряд машинистов 3
| 91.14.02-001 | Автомобили бортовые, грузоподъемность до 5 т |  |  |  | 4: маш.час; 5: 3.28; 7: 0.036736; 10: 441.7; 12: 16.23 | [11 empty] | Автомобили бортовые, грузоподъемность до 5 т
| 4-100-040 | ОТм(Зтм) Средний разряд машинистов 4 |  |  |  | 4: чел.-ч; 5: 3.28; 7: 0.036736; 10: 384.03; 12: 14.11 | [11 empty] | ОТм(Зтм) Средний разряд машинистов 4
| 4 | М |  |  |  | 12: 548.99 | [12 empty] | М
| 01.7.03.04-0001 | Электроэнергия |  |  |  | 4: кВт-ч; 5: 22.89; 7: 0.25637; 10: 2.86; 12: 0.73 | [11 empty] | Электроэнергия
| 01.7.06.02-0001 | Ленты гидроизоляционные, паропроницаемые бутилкаучуковые, из нетканого материала мембранного типа, с липким покрытием по краям с внутренней стороны и антиадгезионным покрытием, цвет бежевый, ширина 80 мм |  |  |  | м | 418 |  | 4.6816 | 24.39 | 1.41 | 34.39 |  | 161 | [11 empty] | Ленты гидроизоляционные, паропроницаемые бутилкаучуковые, из нетканого материала мембранного типа, с липким покрытием по краям с внутренней стороны и антиадгезионным покрытием, цвет бежевый, ширина 80 мм
| 01.7.06.11-0001 | Ленты предварительно сжатые уплотнительные саморасширяющиеся на основе пенополиуретана, с липким слоем с одной стороны, ширина 10 мм, толщина в сжатом состоянии 4 мм, толщина в расширенном состоянии 20 мм |  |  |  | 10 м | 20.7 |  | 0.23184 | 158.82 | 1.41 | 223.94 |  | 51.92 | [11 empty] | Ленты предварительно сжатые уплотнительные саморасширяющиеся на основе пенополиуретана, с липким слоем с одной стороны, ширина 10 мм, толщина в сжатом состоянии 4 мм, толщина в расширенном состоянии 20 мм
| 01.7.14.01-0002 | Герметик пенополиуретановый (пена монтажная) универсальный, объем 1000 мл |  |  |  | шт | 69 |  | 0.7728 | 241.35 | 1.08 | 260.66 |  | 201.44 | [11 empty] | Герметик пенополиуретановый (пена монтажная) универсальный, объем 1000 мл
| 01.7.15.07-0005 | Дюбели стальные рамные монтажные, диаметр 10 мм, длина 130 (132, 152) мм |  |  |  | 10 шт | 60.6 |  | 0.67872 | 92.73 | 0.88 | 81.6 |  | 55.38 | [11 empty] | Дюбели стальные рамные монтажные, диаметр 10 мм, длина 130 (132, 152) мм
| 11.3.03.15-0021 | Клинья пластиковые монтажные |  |  |  | 100 шт | 8 |  | 0.0896 | 749.04 | 1.17 | 876.38 |  | 78.52 | [11 empty] | Клинья пластиковые монтажные
|  | Итого прямые затраты |  |  |  | 12: 1321.46 | [13 empty] | Итого прямые затраты
30.1 | ФСБЦ-11.3.02.01-0024 | Блок оконный из ПВХ-профиля двустворчатый, с глухой и поворотно-откидной створкой, однокамерным стеклопакетом толщиной 24 мм, площадь от 1,51 до 2 м2 |  |  |  | м2 | 100 |  | 1.12 | 3762.5 | 1.28 | 4816 |  | 5393.92 | [11 empty] | Блок оконный из ПВХ-профиля двустворчатый, с глухой и поворотно-откидной створкой, однокамерным стеклопакетом толщиной 24 мм, площадь от 1,51 до 2 м2
|  | ФОТ |  |  |  | 12: 755.27 | [14 empty] | ФОТ
| Пр/812-010.0-1, Приказ № 812/пр от 21.12.2020 п.25 | НР Деревянные конструкции |  |  |  | 4: %; 5: 108; 6: 0.9; 7: 97.2; 12: 734.12 | [14 empty] | НР Деревянные конструкции
| Пр/774-010.0, Приказ № 774/пр от 11.12.2020 п.16 | СП Деревянные конструкции |  |  |  | 4: %; 5: 55; 6: 0.85; 7: 46.75; 12: 353.09 | [14 empty] | СП Деревянные конструкции
|  | Всего по позиции |  |  |  | 10: 696659.82; 12: 7802.59 | [15 empty] | Всего по позиции
31 | ГЭСН10-01-047-03 | Установка блоков из ПВХ в наружных и внутренних дверных проемах: балконных в каменных стенах |  |  |  | 4: 100 м2; 7: 0.0147 | [9 empty] | Установка блоков из ПВХ в наружных и внутренних дверных проемах: балконных в каменных стенах
|  | Объем=(0,7*2,1) / 100 | [22 empty] | Объем=(0,7*2,1) / 100
| 1 | ОТ(ЗТ) |  |  |  | 4: чел.-ч; 7: 3.2346; 12: 1130.94 | [11 empty] | ОТ(ЗТ)
| 1-100-32 | Средний разряд работы 3,2 (ср 3,2) |  |  |  | 4: чел.-ч; 5: 220.04; 7: 3.2346; 10: 349.64; 12: 1130.94 | [11 empty] | Средний разряд работы 3,2 (ср 3,2)
| 2 | ЭМ |  |  |  | 12: 24.38 | [12 empty] | ЭМ
|  | ОТм(ЗТм) |  |  |  | 4: чел.-ч; 7: 0.076881; 12: 28.47 | [11 empty] | ОТм(ЗТм)
| 91.06.06-048 | Подъемники одномачтовые, грузоподъемность до 500 кг, высота подъема 45 м |  |  |  | маш.час | 1.66 |  | 0.024402 | 37.32 | 1.32 | 49.26 |  | 1.2 | [11 empty] | Подъемники одномачтовые, грузоподъемность до 500 кг, высота подъема 45 м
| 4-100-030 | ОТм(Зтм) Средний разряд машинистов 3 |  |  |  | 4: чел.-ч; 5: 1.66; 7: 0.024402; 10: 341.04; 12: 8.32 | [11 empty] | ОТм(Зтм) Средний разряд машинистов 3
| 91.14.02-001 | Автомобили бортовые, грузоподъемность до 5 т |  |  |  | 4: маш.час; 5: 3.57; 7: 0.052479; 10: 441.7; 12: 23.18 | [11 empty] | Автомобили бортовые, грузоподъемность до 5 т
| 4-100-040 | ОТм(Зтм) Средний разряд машинистов 4 |  |  |  | 4: чел.-ч; 5: 3.57; 7: 0.052479; 10: 384.03; 12: 20.15 | [11 empty] | ОТм(Зтм) Средний разряд машинистов 4
| 4 | М |  |  |  | 12: 858.53 | [12 empty] | М
| 01.7.03.04-0001 | Электроэнергия |  |  |  | 4: кВт-ч; 5: 24.39; 7: 0.35853; 10: 2.86; 12: 1.03 | [11 empty] | Электроэнергия
| 01.7.06.02-0001 | Ленты гидроизоляционные, паропроницаемые бутилкаучуковые, из нетканого материала мембранного типа, с липким покрытием по краям с внутренней стороны и антиадгезионным покрытием, цвет бежевый, ширина 80 мм |  |  |  | м | 445 |  | 6.5415 | 24.39 | 1.41 | 34.39 |  | 224.96 | [11 empty] | Ленты гидроизоляционные, паропроницаемые бутилкаучуковые, из нетканого материала мембранного типа, с липким покрытием по краям с внутренней стороны и антиадгезионным покрытием, цвет бежевый, ширина 80 мм
| 01.7.06.11-0001 | Ленты предварительно сжатые уплотнительные саморасширяющиеся на основе пенополиуретана, с липким слоем с одной стороны, ширина 10 мм, толщина в сжатом состоянии 4 мм, толщина в расширенном состоянии 20 мм |  |  |  | 10 м | 29.3 |  | 0.43071 | 158.82 | 1.41 | 223.94 |  | 96.45 | [11 empty] | Ленты предварительно сжатые уплотнительные саморасширяющиеся на основе пенополиуретана, с липким слоем с одной стороны, ширина 10 мм, толщина в сжатом состоянии 4 мм, толщина в расширенном состоянии 20 мм
| 01.7.14.01-0002 | Герметик пенополиуретановый (пена монтажная) универсальный, объем 1000 мл |  |  |  | шт | 92.6 |  | 1.3612 | 241.35 | 1.08 | 260.66 |  | 354.82 | [11 empty] | Герметик пенополиуретановый (пена монтажная) универсальный, объем 1000 мл
| 01.7.15.07-0005 | Дюбели стальные рамные монтажные, диаметр 10 мм, длина 130 (132, 152) мм |  |  |  | 10 шт | 65.2 |  | 0.95844 | 92.73 | 0.88 | 81.6 |  | 78.21 | [11 empty] | Дюбели стальные рамные монтажные, диаметр 10 мм, длина 130 (132, 152) мм
| 11.3.03.15-0021 | Клинья пластиковые монтажные |  |  |  | 100 шт | 8 |  | 0.1176 | 749.04 | 1.17 | 876.38 |  | 103.06 | [11 empty] | Клинья пластиковые монтажные
|  | Итого прямые затраты |  |  |  | 12: 2042.32 | [13 empty] | Итого прямые затраты
31.1 | ФСБЦ-11.3.01.03-0004 | Блок дверной балконный из ПВХ-профилей, поворотный с импостом, однокамерным стеклопакетом толщиной 24 мм, площадь более 1,5 м2 |  |  |  | м2 | 100 |  | 1.47 | 5431.62 | 1.27 | 6898.16 |  | 10140.3 | [11 empty] | Блок дверной балконный из ПВХ-профилей, поворотный с импостом, однокамерным стеклопакетом толщиной 24 мм, площадь более 1,5 м2
|  | ФОТ |  |  |  | 12: 1159.41 | [14 empty] | ФОТ
| Пр/812-010.0-1, Приказ № 812/пр от 21.12.2020 п.25 | НР Деревянные конструкции |  |  |  | 4: %; 5: 108; 6: 0.9; 7: 97.2; 12: 1126.95 | [14 empty] | НР Деревянные конструкции
| Пр/774-010.0, Приказ № 774/пр от 11.12.2020 п.16 | СП Деревянные конструкции |  |  |  | 4: %; 5: 55; 6: 0.85; 7: 46.75; 12: 542.02 | [14 empty] | СП Деревянные конструкции
|  | Всего по позиции |  |  |  | 10: 942285.03; 12: 13851.59 | [15 empty] | Всего по позиции
32 | ГЭСН10-01-035-02 | Установка подоконных досок из ПВХ: в панельных стенах |  |  |  | 4: 100 м; 7: 0.008 | [9 empty] | Установка подоконных досок из ПВХ: в панельных стенах
|  | Объем=0,8 / 100 | [22 empty] | Объем=0,8 / 100
| 1 | ОТ(ЗТ) |  |  |  | 4: чел.-ч; 7: 0.156; 12: 53.2 | [11 empty] | ОТ(ЗТ)
| 1-100-30 | Средний разряд работы 3,0 (ср 3) |  |  |  | 4: чел.-ч; 5: 19.5; 7: 0.156; 10: 341.04; 12: 53.2 | [11 empty] | Средний разряд работы 3,0 (ср 3)
| 2 | ЭМ |  |  |  | 12: 0.62 | [12 empty] | ЭМ
|  | ОТм(ЗТм) |  |  |  | 4: чел.-ч; 7: 0.00176; 12: 0.66 | [11 empty] | ОТм(ЗТм)
| 91.06.06-048 | Подъемники одномачтовые, грузоподъемность до 500 кг, высота подъема 45 м |  |  |  | маш.час | 0.05 |  | 0.0004 | 37.32 | 1.32 | 49.26 |  | 0.02 | [11 empty] | Подъемники одномачтовые, грузоподъемность до 500 кг, высота подъема 45 м
| 4-100-030 | ОТм(Зтм) Средний разряд машинистов 3 |  |  |  | 4: чел.-ч; 5: 0.05; 7: 0.0004; 10: 341.04; 12: 0.14 | [11 empty] | ОТм(Зтм) Средний разряд машинистов 3
| 91.14.02-001 | Автомобили бортовые, грузоподъемность до 5 т |  |  |  | 4: маш.час; 5: 0.17; 7: 0.00136; 10: 441.7; 12: 0.6 | [11 empty] | Автомобили бортовые, грузоподъемность до 5 т
| 4-100-040 | ОТм(Зтм) Средний разряд машинистов 4 |  |  |  | 4: чел.-ч; 5: 0.17; 7: 0.00136; 10: 384.03; 12: 0.52 | [11 empty] | ОТм(Зтм) Средний разряд машинистов 4
| 4 | М |  |  |  | 12: 98.9 | [12 empty] | М
| 01.7.14.01-0002 | Герметик пенополиуретановый (пена монтажная) универсальный, объем 1000 мл |  |  |  | шт | 33.98 |  | 0.27184 | 241.35 | 1.08 | 260.66 |  | 70.86 | [11 empty] | Герметик пенополиуретановый (пена монтажная) универсальный, объем 1000 мл
| 11.3.03.15-0021 | Клинья пластиковые монтажные |  |  |  | 100 шт | 4 |  | 0.032 | 749.04 | 1.17 | 876.38 |  | 28.04 | [11 empty] | Клинья пластиковые монтажные
|  | Итого прямые затраты |  |  |  | 12: 153.38 | [13 empty] | Итого прямые затраты
32.1 | 11.3.03.14-1000 | Заглушки торцевые двусторонние к подоконной доске из ПВХ, цвет белый, размеры 40х480 мм |  |  |  | 10 шт | 12.2449 |  | 0.097959 | 224.74 | 1.17 | 262.95 |  | 25.76 | [11 empty] | Заглушки торцевые двусторонние к подоконной доске из ПВХ, цвет белый, размеры 40х480 мм
32.2 | ФСБЦ-11.3.03.01-0007 | Доска подоконная из ПВХ, ширина 400 мм |  |  |  | м | 102.0408 |  | 0.81633 | 273.79 | 1.28 | 350.45 |  | 286.08 | [11 empty] | Доска подоконная из ПВХ, ширина 400 мм
|  | ФОТ |  |  |  | 12: 53.86 | [14 empty] | ФОТ
| Пр/812-010.0-1, Приказ № 812/пр от 21.12.2020 п.25 | НР Деревянные конструкции |  |  |  | 4: %; 5: 108; 6: 0.9; 7: 97.2; 12: 52.35 | [14 empty] | НР Деревянные конструкции
| Пр/774-010.0, Приказ № 774/пр от 11.12.2020 п.16 | СП Деревянные конструкции |  |  |  | 4: %; 5: 55; 6: 0.85; 7: 46.75; 12: 25.18 | [14 empty] | СП Деревянные конструкции
|  | Всего по позиции |  |  |  | 10: 67843.75; 12: 542.75 | [15 empty] | Всего по позиции
33 | ГЭСН15-01-050-04 | Облицовка оконных и дверных откосов декоративным бумажно-слоистым пластиком или листами из синтетических материалов на клее |  |  |  | 4: 100 м2; 7: 0.0171 | [9 empty] | Облицовка оконных и дверных откосов декоративным бумажно-слоистым пластиком или листами из синтетических материалов на клее
|  | Объем=(0,3*(2,1*2+1,5)) / 100 | [22 empty] | Объем=(0,3*(2,1*2+1,5)) / 100
| 1 | ОТ(ЗТ) |  |  |  | 4: чел.-ч; 7: 2.8673; 12: 1039.52 | [11 empty] | ОТ(ЗТ)
| 1-100-35 | Средний разряд работы 3,5 (ср 3,5) |  |  |  | 4: чел.-ч; 5: 167.68; 7: 2.8673; 10: 362.54; 12: 1039.52 | [11 empty] | Средний разряд работы 3,5 (ср 3,5)
| 2 | ЭМ |  |  |  | 12: 0.43 | [12 empty] | ЭМ
|  | ОТм(ЗТм) |  |  |  | 4: чел.-ч; 7: 0.002394; 12: 0.85 | [11 empty] | ОТм(ЗТм)
| 91.06.05-013 | Автопогрузчики вилочные, грузоподъемность 2 т |  |  |  | 4: маш.час; 5: 0.017; 7: 0.0002907; 10: 424.78; 12: 0.12 | [11 empty] | Автопогрузчики вилочные, грузоподъемность 2 т
| 4-100-040 | ОТм(Зтм) Средний разряд машинистов 4 |  |  |  | 4: чел.-ч; 5: 0.017; 7: 0.0002907; 10: 384.03; 12: 0.11 | [11 empty] | ОТм(Зтм) Средний разряд машинистов 4
| 91.06.06-048 | Подъемники одномачтовые, грузоподъемность до 500 кг, высота подъема 45 м |  |  |  | маш.час | 0.093 |  | 0.0015903 | 37.32 | 1.32 | 49.26 |  | 0.08 | [11 empty] | Подъемники одномачтовые, грузоподъемность до 500 кг, высота подъема 45 м
| 4-100-030 | ОТм(Зтм) Средний разряд машинистов 3 |  |  |  | 4: чел.-ч; 5: 0.093; 7: 0.0015903; 10: 341.04; 12: 0.54 | [11 empty] | ОТм(Зтм) Средний разряд машинистов 3
| 91.14.02-001 | Автомобили бортовые, грузоподъемность до 5 т |  |  |  | 4: маш.час; 5: 0.03; 7: 0.000513; 10: 441.7; 12: 0.23 | [11 empty] | Автомобили бортовые, грузоподъемность до 5 т
| 4-100-040 | ОТм(Зтм) Средний разряд машинистов 4 |  |  |  | 4: чел.-ч; 5: 0.03; 7: 0.000513; 10: 384.03; 12: 0.2 | [11 empty] | ОТм(Зтм) Средний разряд машинистов 4
| 4 | М |  |  |  | 12: 62.81 | [12 empty] | М
| 01.7.03.04-0001 | Электроэнергия |  |  |  | 4: кВт-ч; 5: 0.182; 7: 0.0031122; 10: 2.86; 12: 0.01 | [11 empty] | Электроэнергия
| 01.7.20.08-0051 | Ветошь хлопчатобумажная цветная |  |  |  | кг | 0.2 |  | 0.00342 | 56.81 | 1.88 | 106.8 |  | 0.37 | [11 empty] | Ветошь хлопчатобумажная цветная
| 14.1.02.03-0002 | Клей, марка ПВА |  |  |  | кг | 30 |  | 0.513 | 65.33 | 1.37 | 89.5 |  | 45.91 | [11 empty] | Клей, марка ПВА
| 14.4.01.02-0012 | Грунтовка укрепляющая, глубокого проникновения, быстросохнущая, паропроницаемая |  |  |  | кг | 8.9 |  | 0.15219 | 68.29 | 1.59 | 108.58 |  | 16.52 | [11 empty] | Грунтовка укрепляющая, глубокого проникновения, быстросохнущая, паропроницаемая
|  | Итого прямые затраты |  |  |  | 12: 1103.61 | [13 empty] | Итого прямые затраты
33.1 | ФСБЦ-11.3.03.05-0011 | Сэндвич-панель для откосов, сердцевин из пенополистирола, облицовка с двух сторон листами из ПВХ, цвет белый, толщина 10 мм |  |  |  | м2 | 105 |  | 1.7955 | 335.17 | 1.28 | 429.02 |  | 770.31 | [11 empty] | Сэндвич-панель для откосов, сердцевин из пенополистирола, облицовка с двух сторон листами из ПВХ, цвет белый, толщина 10 мм
|  | ФОТ |  |  |  | 12: 1040.37 | [14 empty] | ФОТ
| Пр/812-015.0-1, Приказ № 812/пр от 21.12.2020 п.25 | НР Отделочные работы |  |  |  | 4: %; 5: 100; 6: 0.9; 7: 90; 12: 936.33 | [14 empty] | НР Отделочные работы
| Пр/774-015.0, Приказ № 774/пр от 11.12.2020 п.16 | СП Отделочные работы |  |  |  | 4: %; 5: 49; 6: 0.85; 7: 41.65; 12: 433.31 | [14 empty] | СП Отделочные работы
|  | Всего по позиции |  |  |  | 10: 189681.87; 12: 3243.56 | [15 empty] | Всего по позиции
34 | ГЭСН15-01-070-01 | Облицовка: оконных проемов в наружных стенах откосной планкой из оцинкованной стали с полимерным покрытием с устройством водоотлива оконного из оцинкованной стали с полимерным покрытием |  |  |  | 4: м2; 7: 0.855 | [9 empty] | Облицовка: оконных проемов в наружных стенах откосной планкой из оцинкованной стали с полимерным покрытием с устройством водоотлива оконного из оцинкованной стали с полимерным покрытием
|  | Объем=0,15*(2,1*2+1,5) | [22 empty] | Объем=0,15*(2,1*2+1,5)
| 1 | ОТ(ЗТ) |  |  |  | 4: чел.-ч; 7: 1.3253; 12: 491.84 | [11 empty] | ОТ(ЗТ)
| 1-100-37 | Средний разряд работы 3,7 (ср 3,7) |  |  |  | 4: чел.-ч; 5: 1.55; 7: 1.3253; 10: 371.13; 12: 491.84 | [11 empty] | Средний разряд работы 3,7 (ср 3,7)
| 4 | М |  |  |  | 12: 459.39 | [12 empty] | М
| 01.7.03.04-0001 | Электроэнергия |  |  |  | 4: кВт-ч; 5: 0.1568; 7: 0.13406; 10: 2.86; 12: 0.38 | [11 empty] | Электроэнергия
| 01.7.15.14-0062 | Шурупы самонарезающие стальные с полукруглой головкой и крестообразным шлицем, наконечник сверло, диаметр 4,2 мм, длина 16 мм |  |  |  | 100 шт | 0.16 |  | 0.1368 | 26.43 | 0.88 | 23.26 |  | 3.18 | [11 empty] | Шурупы самонарезающие стальные с полукруглой головкой и крестообразным шлицем, наконечник сверло, диаметр 4,2 мм, длина 16 мм
| 08.1.02.03-0021 | Водоотлив оконный из оцинкованной стали с полимерным покрытием, размеры 20х250х20х20 мм, толщина 0,5 мм |  |  |  | м | 0.66 |  | 0.5643 | 248.34 | 0.71 | 176.32 |  | 99.5 | [11 empty] | Водоотлив оконный из оцинкованной стали с полимерным покрытием, размеры 20х250х20х20 мм, толщина 0,5 мм
| 08.1.02.03-0081 | Планка откосная из оцинкованной стали с полимерным покрытием, ширина 250 мм, высота 50 мм, толщина 0,5 мм |  |  |  | м | 2.1 |  | 1.7955 | 279.52 | 0.71 | 198.46 |  | 356.33 | [11 empty] | Планка откосная из оцинкованной стали с полимерным покрытием, ширина 250 мм, высота 50 мм, толщина 0,5 мм
|  | Итого прямые затраты |  |  |  | 12: 951.23 | [13 empty] | Итого прямые затраты
34.1 | ФСБЦ-08.1.02.03-0001 | Аквилон из оцинкованной стали с полимерным покрытием, размеры 15х25х25х20х35 мм, толщина 0,5 мм |  |  |  | м | 2.1 |  | 1.7955 | 87.85 | 0.71 | 62.37 |  | 111.99 | [11 empty] | Аквилон из оцинкованной стали с полимерным покрытием, размеры 15х25х25х20х35 мм, толщина 0,5 мм
|  | ФОТ |  |  |  | 12: 491.84 | [14 empty] | ФОТ
| Пр/812-015.0-1, Приказ № 812/пр от 21.12.2020 п.25 | НР Отделочные работы |  |  |  | 4: %; 5: 100; 6: 0.9; 7: 90; 12: 442.66 | [14 empty] | НР Отделочные работы
| Пр/774-015.0, Приказ № 774/пр от 11.12.2020 п.16 | СП Отделочные работы |  |  |  | 4: %; 5: 49; 6: 0.85; 7: 41.65; 12: 204.85 | [14 empty] | СП Отделочные работы
|  | Всего по позиции |  |  |  | 10: 2000.85; 12: 1710.73 | [15 empty] | Всего по позиции
35 | ГЭСН10-01-036-01 | Установка уголков ПВХ на клее |  |  |  | 4: 100 м; 7: 0.057 | [9 empty] | Установка уголков ПВХ на клее
|  | Объем=((2,1*2+1,5)) / 100 | [22 empty] | Объем=((2,1*2+1,5)) / 100
| 1 | ОТ(ЗТ) |  |  |  | 4: чел.-ч; 7: 0.3819; 12: 130.24 | [11 empty] | ОТ(ЗТ)
| 1-100-30 | Средний разряд работы 3,0 (ср 3) |  |  |  | 4: чел.-ч; 5: 6.7; 7: 0.3819; 10: 341.04; 12: 130.24 | [11 empty] | Средний разряд работы 3,0 (ср 3)
| 4 | М |  |  |  | 12: 14.64 | [12 empty] | М
| 14.1.04.02-0011 | Клей, марка 88-Н |  |  |  | кг | 0.8 |  | 0.0456 | 234.33 | 1.37 | 321.03 |  | 14.64 | [11 empty] | Клей, марка 88-Н
|  | Итого прямые затраты |  |  |  | 12: 144.88 | [13 empty] | Итого прямые затраты
35.1 | ФСБЦ-11.3.03.13-0048 | Уголки из ПВХ, размеры 50х50 мм |  |  |  | 10 м | 10 |  | 0.57 | 284.56 | 1.17 | 332.94 |  | 189.78 | [11 empty] | Уголки из ПВХ, размеры 50х50 мм
|  | ФОТ |  |  |  | 12: 130.24 | [14 empty] | ФОТ
| Пр/812-010.0-1, Приказ № 812/пр от 21.12.2020 п.25 | НР Деревянные конструкции |  |  |  | 4: %; 5: 108; 6: 0.9; 7: 97.2; 12: 126.59 | [14 empty] | НР Деревянные конструкции
| Пр/774-010.0, Приказ № 774/пр от 11.12.2020 п.16 | СП Деревянные конструкции |  |  |  | 4: %; 5: 55; 6: 0.85; 7: 46.75; 12: 60.89 | [14 empty] | СП Деревянные конструкции
|  | Всего по позиции |  |  |  | 10: 9160.35; 12: 522.14 | [15 empty] | Всего по позиции
|  | Итоги по разделу 4 Проемы : | [28 empty] | Итоги по разделу 4 Проемы :
|  | Итого прямые затраты (справочно) |  |  |  | 12: 159877.71 | [17 empty] | Итого прямые затраты (справочно)
|  | в том числе: | [29 empty] | в том числе:
|  | Оплата труда рабочих |  |  |  | 12: 14825.05 | [17 empty] | Оплата труда рабочих
|  | Эксплуатация машин |  |  |  | 12: 926.3 | [17 empty] | Эксплуатация машин
|  | Оплата труда машинистов (Отм) |  |  |  | 12: 523.98 | [17 empty] | Оплата труда машинистов (Отм)
|  | Материалы |  |  |  | 12: 143602.38 | [17 empty] | Материалы
|  | Строительные работы |  |  |  | 12: 181345.59 | [17 empty] | Строительные работы
|  | в том числе: | [29 empty] | в том числе:
|  | оплата труда |  |  |  | 12: 14825.05 | [17 empty] | оплата труда
|  | эксплуатация машин и механизмов |  |  |  | 12: 926.3 | [17 empty] | эксплуатация машин и механизмов
|  | оплата труда машинистов (Отм) |  |  |  | 12: 523.98 | [17 empty] | оплата труда машинистов (Отм)
|  | материалы |  |  |  | 12: 143602.38 | [17 empty] | материалы
|  | накладные расходы |  |  |  | 12: 14288.93 | [17 empty] | накладные расходы
|  | сметная прибыль |  |  |  | 12: 7178.95 | [17 empty] | сметная прибыль
|  | Итого ФОТ (справочно) |  |  |  | 12: 15349.03 | [17 empty] | Итого ФОТ (справочно)
|  | Итого накладные расходы (справочно) |  |  |  | 12: 14288.93 | [17 empty] | Итого накладные расходы (справочно)
|  | Итого сметная прибыль (справочно) |  |  |  | 12: 7178.95 | [17 empty] | Итого сметная прибыль (справочно)
|  | Итого по разделу 4 Проемы |  |  |  | 12: 181345.59 | [18 empty] | Итого по разделу 4 Проемы
Раздел 5. Санузел | [22 empty] | Раздел 5. Санузел
72 | ГЭСН46-04-001-04 | Разборка: кирпичных стен |  |  |  | 4: м3; 7: 0.045 | [9 empty] | Разборка: кирпичных стен
|  | Объем=1*0,3*0,15 | [22 empty] | Объем=1*0,3*0,15
| 1 | ОТ(ЗТ) |  |  |  | 4: чел.-ч; 7: 0.3195; 12: 113.08 | [11 empty] | ОТ(ЗТ)
| 1-100-33 | Средний разряд работы 3,3 (ср 3,3) |  |  |  | 4: чел.-ч; 5: 7.1; 7: 0.3195; 10: 353.94; 12: 113.08 | [11 empty] | Средний разряд работы 3,3 (ср 3,3)
| 2 | ЭМ |  |  |  | 12: 5.88 | [12 empty] | ЭМ
| 91.18.01-508 | Компрессоры винтовые передвижные с электродвигателем, давление до 1 МПа (10 атм), производительность до 5 м3/мин |  |  |  | 4: маш.час; 5: 1.15; 7: 0.05175; 10: 108.62; 12: 5.62 | [11 empty] | Компрессоры винтовые передвижные с электродвигателем, давление до 1 МПа (10 атм), производительность до 5 м3/мин
| 91.21.10-002 | Молотки отбойные пневматические при работе от передвижных компрессоров |  |  |  | маш.час | 2.3 |  | 0.1035 | 2.11 | 1.19 | 2.51 |  | 0.26 | [11 empty] | Молотки отбойные пневматические при работе от передвижных компрессоров
|  | Итого прямые затраты |  |  |  | 12: 118.96 | [13 empty] | Итого прямые затраты
|  | ФОТ |  |  |  | 12: 113.08 | [14 empty] | ФОТ
| Пр/812-040.2-1 | НР Работы по реконструкции зданий и сооружений: разборка отдельных конструктивных элементов здания (сооружения), а также зданий (сооружений) в целом |  |  |  | 4: %; 5: 91; 7: 91; 12: 102.9 | [14 empty] | НР Работы по реконструкции зданий и сооружений: разборка отдельных конструктивных элементов здания (сооружения), а также зданий (сооружений) в целом
| Пр/774-040.2 | СП Работы по реконструкции зданий и сооружений: разборка отдельных конструктивных элементов здания (сооружения), а также зданий (сооружений) в целом |  |  |  | 4: %; 5: 52; 7: 52; 12: 58.8 | [14 empty] | СП Работы по реконструкции зданий и сооружений: разборка отдельных конструктивных элементов здания (сооружения), а также зданий (сооружений) в целом
|  | Всего по позиции |  |  |  | 10: 6236.89; 12: 280.66 | [15 empty] | Всего по позиции
36 | ГЭСНр62-04-005-01 | Очистка вручную поверхности от краски |  |  |  | 4: 100 м2; 7: 0.1592 | [9 empty] | Очистка вручную поверхности от краски
|  | Объем=(1,1+2,7+((1,4+0,8)*2+(1,4+1,9)*2)*1,2-0,6*0,9*2) / 100 | [22 empty] | Объем=(1,1+2,7+((1,4+0,8)*2+(1,4+1,9)*2)*1,2-0,6*0,9*2) / 100
| 1 | ОТ(ЗТ) |  |  |  | 4: чел.-ч; 7: 2.8338; 12: 885.21 | [11 empty] | ОТ(ЗТ)
| 1-100-20 | Средний разряд работы 2,0 (ср 2) |  |  |  | 4: чел.-ч; 5: 17.8; 7: 2.8338; 10: 312.38; 12: 885.21 | [11 empty] | Средний разряд работы 2,0 (ср 2)
|  | Итого прямые затраты |  |  |  | 12: 885.21 | [13 empty] | Итого прямые затраты
|  | ФОТ |  |  |  | 12: 885.21 | [14 empty] | ФОТ
| Пр/812-096.0-1 | НР Малярные работы (ремонтно-строительные) |  |  |  | 4: %; 5: 90; 7: 90; 12: 796.69 | [14 empty] | НР Малярные работы (ремонтно-строительные)
| Пр/774-096.0 | СП Малярные работы (ремонтно-строительные) |  |  |  | 4: %; 5: 46; 7: 46; 12: 407.2 | [14 empty] | СП Малярные работы (ремонтно-строительные)
|  | Всего по позиции |  |  |  | 10: 13122.49; 12: 2089.1 | [15 empty] | Всего по позиции
74 | ГЭСНр57-01-010-01 | Заделка выбоин в цементных полах, площадь ремонтируемого участка: до 0,25 м2 |  |  |  | 4: 100 мест; 7: 0.02 | [9 empty] | Заделка выбоин в цементных полах, площадь ремонтируемого участка: до 0,25 м2
|  | Объем=2 / 100 | [22 empty] | Объем=2 / 100
| 1 | ОТ(ЗТ) |  |  |  | 4: чел.-ч; 7: 0.8146; 12: 277.81 | [11 empty] | ОТ(ЗТ)
| 1-100-30 | Средний разряд работы 3,0 (ср 3) |  |  |  | 4: чел.-ч; 5: 40.73; 7: 0.8146; 10: 341.04; 12: 277.81 | [11 empty] | Средний разряд работы 3,0 (ср 3)
| 2 | ЭМ |  |  |  | 12: 0.72 | [12 empty] | ЭМ
| 91.18.01-508 | Компрессоры винтовые передвижные с электродвигателем, давление до 1 МПа (10 атм), производительность до 5 м3/мин |  |  |  | 4: маш.час; 5: 0.32; 7: 0.0064; 10: 108.62; 12: 0.7 | [11 empty] | Компрессоры винтовые передвижные с электродвигателем, давление до 1 МПа (10 атм), производительность до 5 м3/мин
| 91.21.10-002 | Молотки отбойные пневматические при работе от передвижных компрессоров |  |  |  | маш.час | 0.32 |  | 0.0064 | 2.11 | 1.19 | 2.51 |  | 0.02 | [11 empty] | Молотки отбойные пневматические при работе от передвижных компрессоров
| 4 | М |  |  |  | 12: 1.39 | [12 empty] | М
| 01.7.03.01-0001 | Вода |  |  |  | м3 | 0.05 |  | 0.001 | 35.71 | 0.57 | 20.35 |  | 0.02 | [11 empty] | Вода
| 03.2.01.01-0001 | Портландцемент общестроительного назначения бездобавочный М400 Д0 (ЦЕМ I 32,5Н) |  |  |  | т | 0.01 |  | 0.0002 | 4800.85 | 1.43 | 6865.22 |  | 1.37 | [11 empty] | Портландцемент общестроительного назначения бездобавочный М400 Д0 (ЦЕМ I 32,5Н)
| 999-9900 | Строительный мусор |  |  |  | 4: т; 5: 0.3; 7: 0.006; 10: 0; 12: 0 | [11 empty] | Строительный мусор
|  | Итого прямые затраты |  |  |  | 12: 279.92 | [13 empty] | Итого прямые затраты
|  | ФОТ |  |  |  | 12: 277.81 | [14 empty] | ФОТ
| Пр/812-091.0-1 | НР Полы (ремонтно-строительные) |  |  |  | 4: %; 5: 89; 7: 89; 12: 247.25 | [14 empty] | НР Полы (ремонтно-строительные)
| Пр/774-091.0 | СП Полы (ремонтно-строительные) |  |  |  | 4: %; 5: 49; 7: 49; 12: 136.13 | [14 empty] | СП Полы (ремонтно-строительные)
|  | Всего по позиции |  |  |  | 10: 33165; 12: 663.3 | [15 empty] | Всего по позиции
73 | ГЭСНр63-03-003-01 | Ремонт облицовки из керамических глазурованных плиток: рядовых на стенах со сменой плиток в одном месте до 10 штук |  |  |  | 4: 100 шт; 7: 0.04 | [9 empty] | Ремонт облицовки из керамических глазурованных плиток: рядовых на стенах со сменой плиток в одном месте до 10 штук
|  | Объем=4 / 100 | [22 empty] | Объем=4 / 100
| 1 | ОТ(ЗТ) |  |  |  | 4: чел.-ч; 7: 1.06; 12: 366.06 | [11 empty] | ОТ(ЗТ)
| 1-100-31 | Средний разряд работы 3,1 (ср 3,1) |  |  |  | 4: чел.-ч; 5: 26.5; 7: 1.06; 10: 345.34; 12: 366.06 | [11 empty] | Средний разряд работы 3,1 (ср 3,1)
| 2 | ЭМ |  |  |  | 12: 0.98 | [12 empty] | ЭМ
|  | ОТм(ЗТм) |  |  |  | 4: чел.-ч; 7: 0.004; 12: 1.45 | [11 empty] | ОТм(ЗТм)
| 91.06.06-048 | Подъемники одномачтовые, грузоподъемность до 500 кг, высота подъема 45 м |  |  |  | маш.час | 0.05 |  | 0.002 | 37.32 | 1.32 | 49.26 |  | 0.1 | [11 empty] | Подъемники одномачтовые, грузоподъемность до 500 кг, высота подъема 45 м
| 4-100-030 | ОТм(Зтм) Средний разряд машинистов 3 |  |  |  | 4: чел.-ч; 5: 0.05; 7: 0.002; 10: 341.04; 12: 0.68 | [11 empty] | ОТм(Зтм) Средний разряд машинистов 3
| 91.14.02-001 | Автомобили бортовые, грузоподъемность до 5 т |  |  |  | 4: маш.час; 5: 0.05; 7: 0.002; 10: 441.7; 12: 0.88 | [11 empty] | Автомобили бортовые, грузоподъемность до 5 т
| 4-100-040 | ОТм(Зтм) Средний разряд машинистов 4 |  |  |  | 4: чел.-ч; 5: 0.05; 7: 0.002; 10: 384.03; 12: 0.77 | [11 empty] | ОТм(Зтм) Средний разряд машинистов 4
| 4 | М |  |  |  | 12: 6.56 | [12 empty] | М
| 01.7.03.01-0001 | Вода |  |  |  | м3 | 0.012 |  | 0.00048 | 35.71 | 0.57 | 20.35 |  | 0.01 | [11 empty] | Вода
| 01.7.07.29-0091 | Опилки древесные |  |  |  | м3 | 0.0025 |  | 0.0001 | 732.2 | 1.2 | 878.64 |  | 0.09 | [11 empty] | Опилки древесные
| 01.7.20.08-0051 | Ветошь хлопчатобумажная цветная |  |  |  | кг | 0.01 |  | 0.0004 | 56.81 | 1.88 | 106.8 |  | 0.04 | [11 empty] | Ветошь хлопчатобумажная цветная
| 03.2.01.01-0001 | Портландцемент общестроительного назначения бездобавочный М400 Д0 (ЦЕМ I 32,5Н) |  |  |  | т | 0.001 |  | 4e-05 | 4800.85 | 1.43 | 6865.22 |  | 0.27 | [11 empty] | Портландцемент общестроительного назначения бездобавочный М400 Д0 (ЦЕМ I 32,5Н)
| 04.3.01.09-0023 | Раствор отделочный тяжелый цементный, состав 1:3 |  |  |  | м3 | 0.037 |  | 0.00148 | 3378.39 | 1.23 | 4155.42 |  | 6.15 | [11 empty] | Раствор отделочный тяжелый цементный, состав 1:3
| 999-9900 | Строительный мусор |  |  |  | 4: т; 5: 0.09; 7: 0.0036; 10: 0; 12: 0 | [11 empty] | Строительный мусор
|  | Итого прямые затраты |  |  |  | 12: 375.05 | [13 empty] | Итого прямые затраты
|  | ФОТ |  |  |  | 12: 367.51 | [14 empty] | ФОТ
| Пр/812-097.0-1 | НР Стекольные, обойные и облицовочные работы (ремонтно-строительные) |  |  |  | 4: %; 5: 90; 7: 90; 12: 330.76 | [14 empty] | НР Стекольные, обойные и облицовочные работы (ремонтно-строительные)
| Пр/774-097.0 | СП Стекольные, обойные и облицовочные работы (ремонтно-строительные) |  |  |  | 4: %; 5: 45; 7: 45; 12: 165.38 | [14 empty] | СП Стекольные, обойные и облицовочные работы (ремонтно-строительные)
|  | Всего по позиции |  |  |  | 10: 21779.75; 12: 871.19 | [15 empty] | Всего по позиции
37 | ГЭСН15-04-007-02 | Окраска водно-дисперсионными акриловыми составами улучшенная: по штукатурке потолков |  |  |  | 4: 100 м2; 7: 0.038 | [9 empty] | Окраска водно-дисперсионными акриловыми составами улучшенная: по штукатурке потолков
|  | Объем=(1,1+2,7) / 100 | [22 empty] | Объем=(1,1+2,7) / 100
| 1 | ОТ(ЗТ) |  |  |  | 4: чел.-ч; 7: 2.394; 12: 837.04 | [11 empty] | ОТ(ЗТ)
| 1-100-32 | Средний разряд работы 3,2 (ср 3,2) |  |  |  | 4: чел.-ч; 5: 63; 7: 2.394; 10: 349.64; 12: 837.04 | [11 empty] | Средний разряд работы 3,2 (ср 3,2)
| 2 | ЭМ |  |  |  | 12: 2.72 | [12 empty] | ЭМ
|  | ОТм(ЗТм) |  |  |  | 4: чел.-ч; 7: 0.00684; 12: 2.59 | [11 empty] | ОТм(ЗТм)
| 91.06.06-046 | Подъемники одномачтовые, грузоподъемность до 500 кг, высота подъема 25 м |  |  |  | маш.час | 0.02 |  | 0.00076 | 30.61 | 1.32 | 40.41 |  | 0.03 | [11 empty] | Подъемники одномачтовые, грузоподъемность до 500 кг, высота подъема 25 м
| 4-100-030 | ОТм(Зтм) Средний разряд машинистов 3 |  |  |  | 4: чел.-ч; 5: 0.02; 7: 0.00076; 10: 341.04; 12: 0.26 | [11 empty] | ОТм(Зтм) Средний разряд машинистов 3
| 91.14.02-001 | Автомобили бортовые, грузоподъемность до 5 т |  |  |  | 4: маш.час; 5: 0.16; 7: 0.00608; 10: 441.7; 12: 2.69 | [11 empty] | Автомобили бортовые, грузоподъемность до 5 т
| 4-100-040 | ОТм(Зтм) Средний разряд машинистов 4 |  |  |  | 4: чел.-ч; 5: 0.16; 7: 0.00608; 10: 384.03; 12: 2.33 | [11 empty] | ОТм(Зтм) Средний разряд машинистов 4
| 4 | М |  |  |  | 12: 167.38 | [12 empty] | М
| 01.7.17.11-0011 | Шкурка шлифовальная двухслойная с зернистостью 40-25 |  |  |  | м2 | 0.84 |  | 0.03192 | 531.44 | 1.14 | 605.84 |  | 19.34 | [11 empty] | Шкурка шлифовальная двухслойная с зернистостью 40-25
| 01.7.20.08-0051 | Ветошь хлопчатобумажная цветная |  |  |  | кг | 0.31 |  | 0.01178 | 56.81 | 1.88 | 106.8 |  | 1.26 | [11 empty] | Ветошь хлопчатобумажная цветная
| 14.5.11.02-0101 | Шпатлевка водно-дисперсионная |  |  |  | 4: т; 5: 0.055; 7: 0.00209; 10: 70230.03; 12: 146.78 | [11 empty] | Шпатлевка водно-дисперсионная
|  | Итого прямые затраты |  |  |  | 12: 1009.73 | [13 empty] | Итого прямые затраты
37.1 | ФСБЦ-14.3.02.01-0383 | Краска водно-дисперсионная акрилатная ВД-АК-224 |  |  |  | т | 0.033 |  | 0.001254 | 60322.26 | 1.6 | 96515.62 |  | 121.03 | [11 empty] | Краска водно-дисперсионная акрилатная ВД-АК-224
37.2 | ФСБЦ-14.4.01.02-0012 | Грунтовка укрепляющая, глубокого проникновения, быстросохнущая, паропроницаемая |  |  |  | кг | 22 |  | 0.836 | 68.29 | 1.59 | 108.58 |  | 90.77 | [11 empty] | Грунтовка укрепляющая, глубокого проникновения, быстросохнущая, паропроницаемая
|  | ФОТ |  |  |  | 12: 839.63 | [14 empty] | ФОТ
| Пр/812-015.0-1, Приказ № 812/пр от 21.12.2020 п.25 | НР Отделочные работы |  |  |  | 4: %; 5: 100; 6: 0.9; 7: 90; 12: 755.67 | [14 empty] | НР Отделочные работы
| Пр/774-015.0, Приказ № 774/пр от 11.12.2020 п.16 | СП Отделочные работы |  |  |  | 4: %; 5: 49; 6: 0.85; 7: 41.65; 12: 349.71 | [14 empty] | СП Отделочные работы
|  | Всего по позиции |  |  |  | 10: 61234.47; 12: 2326.91 | [15 empty] | Всего по позиции
38 | ГЭСН15-04-007-01 | Окраска водно-дисперсионными акриловыми составами улучшенная: по штукатурке стен |  |  |  | 4: 100 м2; 7: 0.1212 | [9 empty] | Окраска водно-дисперсионными акриловыми составами улучшенная: по штукатурке стен
|  | Объем=(((1,4+0,8)*2+(1,4+1,9)*2)*1,2-0,6*0,9*2) / 100 | [22 empty] | Объем=(((1,4+0,8)*2+(1,4+1,9)*2)*1,2-0,6*0,9*2) / 100
| 1 | ОТ(ЗТ) |  |  |  | 4: чел.-ч; 7: 5.2795; 12: 1845.91 | [11 empty] | ОТ(ЗТ)
| 1-100-32 | Средний разряд работы 3,2 (ср 3,2) |  |  |  | 4: чел.-ч; 5: 43.56; 7: 5.2795; 10: 349.64; 12: 1845.91 | [11 empty] | Средний разряд работы 3,2 (ср 3,2)
| 2 | ЭМ |  |  |  | 12: 8.13 | [12 empty] | ЭМ
|  | ОТм(ЗТм) |  |  |  | 4: чел.-ч; 7: 0.020604; 12: 7.81 | [11 empty] | ОТм(ЗТм)
| 91.06.06-046 | Подъемники одномачтовые, грузоподъемность до 500 кг, высота подъема 25 м |  |  |  | маш.час | 0.02 |  | 0.002424 | 30.61 | 1.32 | 40.41 |  | 0.1 | [11 empty] | Подъемники одномачтовые, грузоподъемность до 500 кг, высота подъема 25 м
| 4-100-030 | ОТм(Зтм) Средний разряд машинистов 3 |  |  |  | 4: чел.-ч; 5: 0.02; 7: 0.002424; 10: 341.04; 12: 0.83 | [11 empty] | ОТм(Зтм) Средний разряд машинистов 3
| 91.14.02-001 | Автомобили бортовые, грузоподъемность до 5 т |  |  |  | 4: маш.час; 5: 0.15; 7: 0.01818; 10: 441.7; 12: 8.03 | [11 empty] | Автомобили бортовые, грузоподъемность до 5 т
| 4-100-040 | ОТм(Зтм) Средний разряд машинистов 4 |  |  |  | 4: чел.-ч; 5: 0.15; 7: 0.01818; 10: 384.03; 12: 6.98 | [11 empty] | ОТм(Зтм) Средний разряд машинистов 4
| 4 | М |  |  |  | 12: 499.8 | [12 empty] | М
| 01.7.17.11-0011 | Шкурка шлифовальная двухслойная с зернистостью 40-25 |  |  |  | м2 | 0.84 |  | 0.10181 | 531.44 | 1.14 | 605.84 |  | 61.68 | [11 empty] | Шкурка шлифовальная двухслойная с зернистостью 40-25
| 01.7.20.08-0051 | Ветошь хлопчатобумажная цветная |  |  |  | кг | 0.31 |  | 0.037572 | 56.81 | 1.88 | 106.8 |  | 4.01 | [11 empty] | Ветошь хлопчатобумажная цветная
| 14.5.11.02-0101 | Шпатлевка водно-дисперсионная |  |  |  | 4: т; 5: 0.051; 7: 0.0061812; 10: 70230.03; 12: 434.11 | [11 empty] | Шпатлевка водно-дисперсионная
|  | Итого прямые затраты |  |  |  | 12: 2361.65 | [13 empty] | Итого прямые затраты
38.1 | ФСБЦ-14.3.02.01-0383 | Краска водно-дисперсионная акрилатная ВД-АК-224 |  |  |  | т | 0.03 |  | 0.003636 | 60322.26 | 1.6 | 96515.62 |  | 350.93 | [11 empty] | Краска водно-дисперсионная акрилатная ВД-АК-224
38.2 | ФСБЦ-14.4.01.02-0012 | Грунтовка укрепляющая, глубокого проникновения, быстросохнущая, паропроницаемая |  |  |  | кг | 20 |  | 2.424 | 68.29 | 1.59 | 108.58 |  | 263.2 | [11 empty] | Грунтовка укрепляющая, глубокого проникновения, быстросохнущая, паропроницаемая
|  | ФОТ |  |  |  | 12: 1853.72 | [14 empty] | ФОТ
| Пр/812-015.0-1, Приказ № 812/пр от 21.12.2020 п.25 | НР Отделочные работы |  |  |  | 4: %; 5: 100; 6: 0.9; 7: 90; 12: 1668.35 | [14 empty] | НР Отделочные работы
| Пр/774-015.0, Приказ № 774/пр от 11.12.2020 п.16 | СП Отделочные работы |  |  |  | 4: %; 5: 49; 6: 0.85; 7: 41.65; 12: 772.07 | [14 empty] | СП Отделочные работы
|  | Всего по позиции |  |  |  | 10: 44688.12; 12: 5416.2 | [15 empty] | Всего по позиции
77 | ГЭСН16-06-006-01 | Установка узла квартирного счетчика воды |  |  |  | 4: 100 узлов; 7: 0.02 | [9 empty] | Установка узла квартирного счетчика воды
|  | Объем=2 / 100 | [22 empty] | Объем=2 / 100
| 1 | ОТ(ЗТ) |  |  |  | 4: чел.-ч; 7: 0.4052; 12: 155.61 | [11 empty] | ОТ(ЗТ)
| 1-100-40 | Средний разряд работы 4,0 (ср 4) |  |  |  | 4: чел.-ч; 5: 20.26; 7: 0.4052; 10: 384.03; 12: 155.61 | [11 empty] | Средний разряд работы 4,0 (ср 4)
| 2 | ЭМ |  |  |  | 12: 0.44 | [12 empty] | ЭМ
|  | ОТм(ЗТм) |  |  |  | 4: чел.-ч; 7: 0.001; 12: 0.38 | [11 empty] | ОТм(ЗТм)
| 91.14.02-001 | Автомобили бортовые, грузоподъемность до 5 т |  |  |  | 4: маш.час; 5: 0.05; 7: 0.001; 10: 441.7; 12: 0.44 | [11 empty] | Автомобили бортовые, грузоподъемность до 5 т
| 4-100-040 | ОТм(Зтм) Средний разряд машинистов 4 |  |  |  | 4: чел.-ч; 5: 0.05; 7: 0.001; 10: 384.03; 12: 0.38 | [11 empty] | ОТм(Зтм) Средний разряд машинистов 4
| 4 | М |  |  |  | 12: 9.15 | [12 empty] | М
| 01.7.06.11-0021 | Ленты герметизирующие на основе фторопласта-4Д, антикоррозийностойкие, с липким слоем с одной стороны для уплотнения неподвижных резьбовых соединений трубопроводов, ширина 10 мм, толщина 0,1 мм |  |  |  | кг | 0.356 |  | 0.00712 | 911.59 | 1.41 | 1285.34 |  | 9.15 | [11 empty] | Ленты герметизирующие на основе фторопласта-4Д, антикоррозийностойкие, с липким слоем с одной стороны для уплотнения неподвижных резьбовых соединений трубопроводов, ширина 10 мм, толщина 0,1 мм
|  | Итого прямые затраты |  |  |  | 12: 165.58 | [13 empty] | Итого прямые затраты
77.1 | ФСБЦ-18.1.09.08-0003 | Кран шаровой латунный, присоединение муфтовое с внутренней резьбой, номинальный диаметр 20 мм |  |  |  | шт | 200 |  | 4 | 489.19 | 1.13 | 552.78 |  | 2211.12 | [11 empty] | Кран шаровой латунный, присоединение муфтовое с внутренней резьбой, номинальный диаметр 20 мм
77.2 | ФСБЦ-18.2.08.08-1014 | Фильтр сетчатый латунный для очистки воды, с внутренней резьбой, номинальный диаметр 15 мм |  |  |  | шт | 100 |  | 2 | 1591.15 | 1.28 | 2036.67 |  | 4073.34 | [11 empty] | Фильтр сетчатый латунный для очистки воды, с внутренней резьбой, номинальный диаметр 15 мм
77.3 | ФСБЦ-24.3.05.10-0041 | Переход ХПВХ с внутренней резьбой из стали, номинальное давление 1,6 МПа, диаметр 20х1/2" |  |  |  | шт | 100 |  | 2 | 702.11 | 0.98 | 688.07 |  | 1376.14 | [11 empty] | Переход ХПВХ с внутренней резьбой из стали, номинальное давление 1,6 МПа, диаметр 20х1/2"
|  | ФОТ |  |  |  | 12: 155.99 | [14 empty] | ФОТ
| Пр/812-016.0-1, Приказ № 812/пр от 21.12.2020 п.25 | НР Сантехнические работы - внутренние (трубопроводы, водопровод, канализация, отопление, газоснабжение, вентиляция и кондиционирование воздуха) |  |  |  | 4: %; 5: 121; 6: 0.9; 7: 108.9; 12: 169.87 | [14 empty] | НР Сантехнические работы - внутренние (трубопроводы, водопровод, канализация, отопление, газоснабжение, вентиляция и кондиционирование воздуха)
| Пр/774-016.0, Приказ № 774/пр от 11.12.2020 п.16 | СП Сантехнические работы - внутренние (трубопроводы, водопровод, канализация, отопление, газоснабжение, вентиляция и кондиционирование воздуха) |  |  |  | 4: %; 5: 72; 6: 0.85; 7: 61.2; 12: 95.47 | [14 empty] | СП Сантехнические работы - внутренние (трубопроводы, водопровод, канализация, отопление, газоснабжение, вентиляция и кондиционирование воздуха)
|  | Всего по позиции |  |  |  | 10: 404576; 12: 8091.52 | [15 empty] | Всего по позиции
39 | ГЭСНр65-01-006-10 | Смена: гибких подводок |  |  |  | 4: 100 шт; 7: 0.03 | [9 empty] | Смена: гибких подводок
|  | Объем=3 / 100 | [22 empty] | Объем=3 / 100
| 1 | ОТ(ЗТ) |  |  |  | 4: чел.-ч; 7: 1.416; 12: 513.36 | [11 empty] | ОТ(ЗТ)
| 1-100-35 | Средний разряд работы 3,5 (ср 3,5) |  |  |  | 4: чел.-ч; 5: 47.2; 7: 1.416; 10: 362.54; 12: 513.36 | [11 empty] | Средний разряд работы 3,5 (ср 3,5)
| 2 | ЭМ |  |  |  | 12: 0.73 | [12 empty] | ЭМ
|  | ОТм(ЗТм) |  |  |  | 4: чел.-ч; 7: 0.003; 12: 1.09 | [11 empty] | ОТм(ЗТм)
| 91.06.06-048 | Подъемники одномачтовые, грузоподъемность до 500 кг, высота подъема 45 м |  |  |  | маш.час | 0.05 |  | 0.0015 | 37.32 | 1.32 | 49.26 |  | 0.07 | [11 empty] | Подъемники одномачтовые, грузоподъемность до 500 кг, высота подъема 45 м
| 4-100-030 | ОТм(Зтм) Средний разряд машинистов 3 |  |  |  | 4: чел.-ч; 5: 0.05; 7: 0.0015; 10: 341.04; 12: 0.51 | [11 empty] | ОТм(Зтм) Средний разряд машинистов 3
| 91.14.02-001 | Автомобили бортовые, грузоподъемность до 5 т |  |  |  | 4: маш.час; 5: 0.05; 7: 0.0015; 10: 441.7; 12: 0.66 | [11 empty] | Автомобили бортовые, грузоподъемность до 5 т
| 4-100-040 | ОТм(Зтм) Средний разряд машинистов 4 |  |  |  | 4: чел.-ч; 5: 0.05; 7: 0.0015; 10: 384.03; 12: 0.58 | [11 empty] | ОТм(Зтм) Средний разряд машинистов 4
|  | Итого прямые затраты |  |  |  | 12: 515.18 | [13 empty] | Итого прямые затраты
39.1 | ФСБЦ-18.2.06.08-0013 | Подводки гибкие армированные резиновые, диаметр 15 мм, длина 500 мм |  |  |  | 10 шт | 10 |  | 0.3 | 651.49 | 1.14 | 742.7 |  | 222.81 | [11 empty] | Подводки гибкие армированные резиновые, диаметр 15 мм, длина 500 мм
|  | ФОТ |  |  |  | 12: 514.45 | [14 empty] | ФОТ
| Пр/812-099.2-1 | НР Внутренние санитарно-технические работы: смена труб, санприборов, запорной арматуры и другое (ремонтно-строительные) |  |  |  | 4: %; 5: 103; 7: 103; 12: 529.88 | [14 empty] | НР Внутренние санитарно-технические работы: смена труб, санприборов, запорной арматуры и другое (ремонтно-строительные)
| Пр/774-099.2 | СП Внутренние санитарно-технические работы: смена труб, санприборов, запорной арматуры и другое (ремонтно-строительные) |  |  |  | 4: %; 5: 52; 7: 52; 12: 267.51 | [14 empty] | СП Внутренние санитарно-технические работы: смена труб, санприборов, запорной арматуры и другое (ремонтно-строительные)
|  | Всего по позиции |  |  |  | 10: 51179.33; 12: 1535.38 | [15 empty] | Всего по позиции
40 | ГЭСНр65-01-008-01 | Смена трубопроводов из полиэтиленовых канализационных труб диаметром: до 50 мм |  |  |  | 4: 100 м; 7: 0.02 | [9 empty] | Смена трубопроводов из полиэтиленовых канализационных труб диаметром: до 50 мм
|  | Объем=2 / 100 | [22 empty] | Объем=2 / 100
| 1 | ОТ(ЗТ) |  |  |  | 4: чел.-ч; 7: 1.0512; 12: 358.5 | [11 empty] | ОТ(ЗТ)
| 1-100-30 | Средний разряд работы 3,0 (ср 3) |  |  |  | 4: чел.-ч; 5: 52.56; 7: 1.0512; 10: 341.04; 12: 358.5 | [11 empty] | Средний разряд работы 3,0 (ср 3)
| 2 | ЭМ |  |  |  | 12: 0.98 | [12 empty] | ЭМ
|  | ОТм(ЗТм) |  |  |  | 4: чел.-ч; 7: 0.004; 12: 1.45 | [11 empty] | ОТм(ЗТм)
| 91.06.06-048 | Подъемники одномачтовые, грузоподъемность до 500 кг, высота подъема 45 м |  |  |  | маш.час | 0.1 |  | 0.002 | 37.32 | 1.32 | 49.26 |  | 0.1 | [11 empty] | Подъемники одномачтовые, грузоподъемность до 500 кг, высота подъема 45 м
| 4-100-030 | ОТм(Зтм) Средний разряд машинистов 3 |  |  |  | 4: чел.-ч; 5: 0.1; 7: 0.002; 10: 341.04; 12: 0.68 | [11 empty] | ОТм(Зтм) Средний разряд машинистов 3
| 91.14.02-001 | Автомобили бортовые, грузоподъемность до 5 т |  |  |  | 4: маш.час; 5: 0.1; 7: 0.002; 10: 441.7; 12: 0.88 | [11 empty] | Автомобили бортовые, грузоподъемность до 5 т
| 4-100-040 | ОТм(Зтм) Средний разряд машинистов 4 |  |  |  | 4: чел.-ч; 5: 0.1; 7: 0.002; 10: 384.03; 12: 0.77 | [11 empty] | ОТм(Зтм) Средний разряд машинистов 4
| 4 | М |  |  |  | 12: 2.27 | [12 empty] | М
| 01.7.15.03-0014 | Болты стальные с шестигранной головкой, в комплекте с шестигранной гайкой и плоской круглой шайбой, диаметр резьбы М16, длина болта 25-200 мм |  |  |  | т | 0.0012 |  | 2.4e-05 | 107313.9 | 0.88 | 94436.23 |  | 2.27 | [11 empty] | Болты стальные с шестигранной головкой, в комплекте с шестигранной гайкой и плоской круглой шайбой, диаметр резьбы М16, длина болта 25-200 мм
| 999-9900 | Строительный мусор |  |  |  | 4: т; 5: 0.04; 7: 0.0008; 10: 0; 12: 0 | [11 empty] | Строительный мусор
|  | Итого прямые затраты |  |  |  | 12: 363.2 | [13 empty] | Итого прямые затраты
40.1 | ФСБЦ-24.3.02.02-0003 | Трубы полипропиленовые для систем водоотведения, диаметр 50 мм |  |  |  | м | 99.8 |  | 1.996 | 134 | 0.98 | 131.32 |  | 262.11 | [11 empty] | Трубы полипропиленовые для систем водоотведения, диаметр 50 мм
|  | ФОТ |  |  |  | 12: 359.95 | [14 empty] | ФОТ
| Пр/812-099.2-1 | НР Внутренние санитарно-технические работы: смена труб, санприборов, запорной арматуры и другое (ремонтно-строительные) |  |  |  | 4: %; 5: 103; 7: 103; 12: 370.75 | [14 empty] | НР Внутренние санитарно-технические работы: смена труб, санприборов, запорной арматуры и другое (ремонтно-строительные)
| Пр/774-099.2 | СП Внутренние санитарно-технические работы: смена труб, санприборов, запорной арматуры и другое (ремонтно-строительные) |  |  |  | 4: %; 5: 52; 7: 52; 12: 187.17 | [14 empty] | СП Внутренние санитарно-технические работы: смена труб, санприборов, запорной арматуры и другое (ремонтно-строительные)
|  | Всего по позиции |  |  |  | 10: 59161.5; 12: 1183.23 | [15 empty] | Всего по позиции
41 | ГЭСНр65-01-006-12 | Смена: унитазов типа "Компакт" |  |  |  | 4: 100 шт; 7: 0.01 | [9 empty] | Смена: унитазов типа "Компакт"
|  | Объем=1 / 100 | [22 empty] | Объем=1 / 100
| 1 | ОТ(ЗТ) |  |  |  | 4: чел.-ч; 7: 4.127; 12: 1496.2 | [11 empty] | ОТ(ЗТ)
| 1-100-35 | Средний разряд работы 3,5 (ср 3,5) |  |  |  | 4: чел.-ч; 5: 412.7; 7: 4.127; 10: 362.54; 12: 1496.2 | [11 empty] | Средний разряд работы 3,5 (ср 3,5)
| 2 | ЭМ |  |  |  | 12: 3.68 | [12 empty] | ЭМ
|  | ОТм(ЗТм) |  |  |  | 4: чел.-ч; 7: 0.015; 12: 5.44 | [11 empty] | ОТм(ЗТм)
| 91.06.06-048 | Подъемники одномачтовые, грузоподъемность до 500 кг, высота подъема 45 м |  |  |  | маш.час | 0.75 |  | 0.0075 | 37.32 | 1.32 | 49.26 |  | 0.37 | [11 empty] | Подъемники одномачтовые, грузоподъемность до 500 кг, высота подъема 45 м
| 4-100-030 | ОТм(Зтм) Средний разряд машинистов 3 |  |  |  | 4: чел.-ч; 5: 0.75; 7: 0.0075; 10: 341.04; 12: 2.56 | [11 empty] | ОТм(Зтм) Средний разряд машинистов 3
| 91.14.02-001 | Автомобили бортовые, грузоподъемность до 5 т |  |  |  | 4: маш.час; 5: 0.75; 7: 0.0075; 10: 441.7; 12: 3.31 | [11 empty] | Автомобили бортовые, грузоподъемность до 5 т
| 4-100-040 | ОТм(Зтм) Средний разряд машинистов 4 |  |  |  | 4: чел.-ч; 5: 0.75; 7: 0.0075; 10: 384.03; 12: 2.88 | [11 empty] | ОТм(Зтм) Средний разряд машинистов 4
| 4 | М |  |  |  | 12: 194.44 | [12 empty] | М
| 01.7.07.29-0031 | Каболка |  |  |  | т | 0.0035 |  | 3.5e-05 | 160056.6 | 1.14 | 182464.52 |  | 6.39 | [11 empty] | Каболка
| 01.7.07.29-0101 | Очес льняной |  |  |  | кг | 1.05 |  | 0.0105 | 128.4 | 1.14 | 146.38 |  | 1.54 | [11 empty] | Очес льняной
| 01.7.15.14-0169 | Шурупы самонарезающие стальные с полукруглой головкой и прямым шлицем, остроконечные, диаметр 6 мм, длина 40 мм |  |  |  | т | 0.0072 |  | 7.2e-05 | 104494.96 | 0.88 | 91955.56 |  | 6.62 | [11 empty] | Шурупы самонарезающие стальные с полукруглой головкой и прямым шлицем, остроконечные, диаметр 6 мм, длина 40 мм
| 03.2.02.08-0002 | Цемент расширяющийся |  |  |  | т | 0.02 |  | 0.0002 | 14625.05 | 1.46 | 21352.57 |  | 4.27 | [11 empty] | Цемент расширяющийся
| 08.3.03.05-0013 | Проволока стальная низкоуглеродистая оцинкованная разного назначения, диаметр 1,6 мм |  |  |  | т | 0.005 |  | 5e-05 | 87245.7 | 1.02 | 88990.61 |  | 4.45 | [11 empty] | Проволока стальная низкоуглеродистая оцинкованная разного назначения, диаметр 1,6 мм
| 14.4.02.04-0142 | Краска масляная МА-0115, мумия, сурик железный |  |  |  | кг | 2.6 |  | 0.026 | 79.88 | 1.23 | 98.25 |  | 2.55 | [11 empty] | Краска масляная МА-0115, мумия, сурик железный
| 14.5.05.01-0012 | Олифа комбинированная для разведения масляных густотертых красок и для внешних работ по деревянным поверхностям |  |  |  | т | 0.0012 |  | 1.2e-05 | 60697.21 | 1.26 | 76478.48 |  | 0.92 | [11 empty] | Олифа комбинированная для разведения масляных густотертых красок и для внешних работ по деревянным поверхностям
| 24.3.05.01-0101 | Втулки полихлорвиниловые |  |  |  | 100 шт | 4 |  | 0.04 | 4278.16 | 0.98 | 4192.6 |  | 167.7 | [11 empty] | Втулки полихлорвиниловые
|  | Итого прямые затраты |  |  |  | 12: 1699.76 | [13 empty] | Итого прямые затраты
41.1 | ФСБЦ-18.2.01.06-0021 | Унитаз керамический напольный в комплекте с бачком, с косым выпуском, размеры 360х620х765 мм |  |  |  | компл | 100 |  | 1 | 2310.97 | 1.42 | 3281.58 |  | 3281.58 | [11 empty] | Унитаз керамический напольный в комплекте с бачком, с косым выпуском, размеры 360х620х765 мм
41.2 | ФСБЦ-18.2.06.12-1036 | Крышка сиденья пластмассовая к унитазу с крышкой, присоединительный размер 160 мм, с креплением, размеры 450х370 мм |  |  |  | шт | 100 |  | 1 | 459.38 | 1.17 | 537.47 |  | 537.47 | [11 empty] | Крышка сиденья пластмассовая к унитазу с крышкой, присоединительный размер 160 мм, с креплением, размеры 450х370 мм
|  | ФОТ |  |  |  | 12: 1501.64 | [14 empty] | ФОТ
| Пр/812-099.2-1 | НР Внутренние санитарно-технические работы: смена труб, санприборов, запорной арматуры и другое (ремонтно-строительные) |  |  |  | 4: %; 5: 103; 7: 103; 12: 1546.69 | [14 empty] | НР Внутренние санитарно-технические работы: смена труб, санприборов, запорной арматуры и другое (ремонтно-строительные)
| Пр/774-099.2 | СП Внутренние санитарно-технические работы: смена труб, санприборов, запорной арматуры и другое (ремонтно-строительные) |  |  |  | 4: %; 5: 52; 7: 52; 12: 780.85 | [14 empty] | СП Внутренние санитарно-технические работы: смена труб, санприборов, запорной арматуры и другое (ремонтно-строительные)
|  | Всего по позиции |  |  |  | 10: 784635; 12: 7846.35 | [15 empty] | Всего по позиции
42 | ГЭСНр65-01-006-24 | Смена: умывальников |  |  |  | 4: 100 шт; 7: 0.01 | [9 empty] | Смена: умывальников
|  | Объем=1 / 100 | [22 empty] | Объем=1 / 100
| 1 | ОТ(ЗТ) |  |  |  | 4: чел.-ч; 7: 2.12; 12: 768.58 | [11 empty] | ОТ(ЗТ)
| 1-100-35 | Средний разряд работы 3,5 (ср 3,5) |  |  |  | 4: чел.-ч; 5: 212; 7: 2.12; 10: 362.54; 12: 768.58 | [11 empty] | Средний разряд работы 3,5 (ср 3,5)
| 2 | ЭМ |  |  |  | 12: 3.43 | [12 empty] | ЭМ
|  | ОТм(ЗТм) |  |  |  | 4: чел.-ч; 7: 0.014; 12: 5.08 | [11 empty] | ОТм(ЗТм)
| 91.06.06-048 | Подъемники одномачтовые, грузоподъемность до 500 кг, высота подъема 45 м |  |  |  | маш.час | 0.7 |  | 0.007 | 37.32 | 1.32 | 49.26 |  | 0.34 | [11 empty] | Подъемники одномачтовые, грузоподъемность до 500 кг, высота подъема 45 м
| 4-100-030 | ОТм(Зтм) Средний разряд машинистов 3 |  |  |  | 4: чел.-ч; 5: 0.7; 7: 0.007; 10: 341.04; 12: 2.39 | [11 empty] | ОТм(Зтм) Средний разряд машинистов 3
| 91.14.02-001 | Автомобили бортовые, грузоподъемность до 5 т |  |  |  | 4: маш.час; 5: 0.7; 7: 0.007; 10: 441.7; 12: 3.09 | [11 empty] | Автомобили бортовые, грузоподъемность до 5 т
| 4-100-040 | ОТм(Зтм) Средний разряд машинистов 4 |  |  |  | 4: чел.-ч; 5: 0.7; 7: 0.007; 10: 384.03; 12: 2.69 | [11 empty] | ОТм(Зтм) Средний разряд машинистов 4
| 4 | М |  |  |  | 12: 199.33 | [12 empty] | М
| 01.7.07.29-0031 | Каболка |  |  |  | т | 0.007 |  | 7e-05 | 160056.6 | 1.14 | 182464.52 |  | 12.77 | [11 empty] | Каболка
| 01.7.07.29-0101 | Очес льняной |  |  |  | кг | 0.4 |  | 0.004 | 128.4 | 1.14 | 146.38 |  | 0.59 | [11 empty] | Очес льняной
| 01.7.15.14-0169 | Шурупы самонарезающие стальные с полукруглой головкой и прямым шлицем, остроконечные, диаметр 6 мм, длина 40 мм |  |  |  | т | 0.007 |  | 7e-05 | 104494.96 | 0.88 | 91955.56 |  | 6.44 | [11 empty] | Шурупы самонарезающие стальные с полукруглой головкой и прямым шлицем, остроконечные, диаметр 6 мм, длина 40 мм
| 03.2.02.08-0002 | Цемент расширяющийся |  |  |  | т | 0.0079 |  | 7.9e-05 | 14625.05 | 1.46 | 21352.57 |  | 1.69 | [11 empty] | Цемент расширяющийся
| 14.4.02.04-0142 | Краска масляная МА-0115, мумия, сурик железный |  |  |  | кг | 10 |  | 0.1 | 79.88 | 1.23 | 98.25 |  | 9.83 | [11 empty] | Краска масляная МА-0115, мумия, сурик железный
| 14.5.05.01-0012 | Олифа комбинированная для разведения масляных густотертых красок и для внешних работ по деревянным поверхностям |  |  |  | т | 0.0004 |  | 4e-06 | 60697.21 | 1.26 | 76478.48 |  | 0.31 | [11 empty] | Олифа комбинированная для разведения масляных густотертых красок и для внешних работ по деревянным поверхностям
| 24.3.05.01-0101 | Втулки полихлорвиниловые |  |  |  | 100 шт | 4 |  | 0.04 | 4278.16 | 0.98 | 4192.6 |  | 167.7 | [11 empty] | Втулки полихлорвиниловые
|  | Итого прямые затраты |  |  |  | 12: 976.42 | [13 empty] | Итого прямые затраты
42.1 | ФСБЦ-18.2.01.05-0101 | Умывальник полуфарфоровый и фарфоровый прямоугольный с кронштейнами, сифоном бутылочным из латуни, выпуском, одно отверстие под смеситель, смеситель с центральным подводом, набортный с одной рукоятью, излив с аэратором, вынос излива 220 мм, плоский излив, размеры 450х330х150 мм |  |  |  | компл | 100 |  | 1 | 3586.54 | 1.42 | 5092.89 |  | 5092.89 | [11 empty] | Умывальник полуфарфоровый и фарфоровый прямоугольный с кронштейнами, сифоном бутылочным из латуни, выпуском, одно отверстие под смеситель, смеситель с центральным подводом, набортный с одной рукоятью, излив с аэратором, вынос излива 220 мм, плоский излив, размеры 450х330х150 мм
42.2 | ФСБЦ-18.2.06.12-0021 | Пьедестал под умывальник, прямоугольный, керамический, размеры 180х185х650 мм |  |  |  | шт | 100 |  | 1 | 2001.31 | 1.42 | 2841.86 |  | 2841.86 | [11 empty] | Пьедестал под умывальник, прямоугольный, керамический, размеры 180х185х650 мм
|  | ФОТ |  |  |  | 12: 773.66 | [14 empty] | ФОТ
| Пр/812-099.2-1 | НР Внутренние санитарно-технические работы: смена труб, санприборов, запорной арматуры и другое (ремонтно-строительные) |  |  |  | 4: %; 5: 103; 7: 103; 12: 796.87 | [14 empty] | НР Внутренние санитарно-технические работы: смена труб, санприборов, запорной арматуры и другое (ремонтно-строительные)
| Пр/774-099.2 | СП Внутренние санитарно-технические работы: смена труб, санприборов, запорной арматуры и другое (ремонтно-строительные) |  |  |  | 4: %; 5: 52; 7: 52; 12: 402.3 | [14 empty] | СП Внутренние санитарно-технические работы: смена труб, санприборов, запорной арматуры и другое (ремонтно-строительные)
|  | Всего по позиции |  |  |  | 10: 1011034; 12: 10110.34 | [15 empty] | Всего по позиции
43 | ГЭСНр65-01-005-06 | Смена смесителей: с душевой сеткой |  |  |  | 4: 100 шт; 7: 0.01 | [9 empty] | Смена смесителей: с душевой сеткой
|  | Объем=1 / 100 | [22 empty] | Объем=1 / 100
| 1 | ОТ(ЗТ) |  |  |  | 4: чел.-ч; 7: 1.94; 12: 703.33 | [11 empty] | ОТ(ЗТ)
| 1-100-35 | Средний разряд работы 3,5 (ср 3,5) |  |  |  | 4: чел.-ч; 5: 194; 7: 1.94; 10: 362.54; 12: 703.33 | [11 empty] | Средний разряд работы 3,5 (ср 3,5)
| 2 | ЭМ |  |  |  | 12: 0.62 | [12 empty] | ЭМ
|  | ОТм(ЗТм) |  |  |  | 4: чел.-ч; 7: 0.0014; 12: 0.54 | [11 empty] | ОТм(ЗТм)
| 91.14.02-001 | Автомобили бортовые, грузоподъемность до 5 т |  |  |  | 4: маш.час; 5: 0.14; 7: 0.0014; 10: 441.7; 12: 0.62 | [11 empty] | Автомобили бортовые, грузоподъемность до 5 т
| 4-100-040 | ОТм(Зтм) Средний разряд машинистов 4 |  |  |  | 4: чел.-ч; 5: 0.14; 7: 0.0014; 10: 384.03; 12: 0.54 | [11 empty] | ОТм(Зтм) Средний разряд машинистов 4
| 4 | М |  |  |  | 12: 2.71 | [12 empty] | М
| 01.7.07.29-0111 | Пакля смоляная пропитанная |  |  |  | кг | 0.4 |  | 0.004 | 92.95 | 1.14 | 105.96 |  | 0.42 | [11 empty] | Пакля смоляная пропитанная
| 14.4.02.04-0175 | Краска масляная МА-15, сурик железный |  |  |  | т | 0.0012 |  | 1.2e-05 | 57199.55 | 1.23 | 70355.45 |  | 0.84 | [11 empty] | Краска масляная МА-15, сурик железный
| 14.5.05.01-0012 | Олифа комбинированная для разведения масляных густотертых красок и для внешних работ по деревянным поверхностям |  |  |  | т | 0.0019 |  | 1.9e-05 | 60697.21 | 1.26 | 76478.48 |  | 1.45 | [11 empty] | Олифа комбинированная для разведения масляных густотертых красок и для внешних работ по деревянным поверхностям
| 999-9899 | Строительный мусор и масса возвратных материалов |  |  |  | 4: т; 5: 0.26; 7: 0.0026; 10: 0; 12: 0 | [11 empty] | Строительный мусор и масса возвратных материалов
|  | Итого прямые затраты |  |  |  | 12: 707.2 | [13 empty] | Итого прямые затраты
43.1 | ФСБЦ-18.1.10.10-0032 | Смеситель для душевых установок, двухрукояточный, раздельный, настенный, с душевой сеткой на гибком шланге |  |  |  | компл | 100 |  | 1 | 1206.28 | 1.14 | 1375.16 |  | 1375.16 | [11 empty] | Смеситель для душевых установок, двухрукояточный, раздельный, настенный, с душевой сеткой на гибком шланге
|  | ФОТ |  |  |  | 12: 703.87 | [14 empty] | ФОТ
| Пр/812-099.2-1 | НР Внутренние санитарно-технические работы: смена труб, санприборов, запорной арматуры и другое (ремонтно-строительные) |  |  |  | 4: %; 5: 103; 7: 103; 12: 724.99 | [14 empty] | НР Внутренние санитарно-технические работы: смена труб, санприборов, запорной арматуры и другое (ремонтно-строительные)
| Пр/774-099.2 | СП Внутренние санитарно-технические работы: смена труб, санприборов, запорной арматуры и другое (ремонтно-строительные) |  |  |  | 4: %; 5: 52; 7: 52; 12: 366.01 | [14 empty] | СП Внутренние санитарно-технические работы: смена труб, санприборов, запорной арматуры и другое (ремонтно-строительные)
|  | Всего по позиции |  |  |  | 10: 317336; 12: 3173.36 | [15 empty] | Всего по позиции
44 | ГЭСНр62-03-005-02 | Окраска масляными составами ранее окрашенных поверхностей труб: стальных за 2 раза |  |  |  | 4: 100 м2; 7: 0.02 | [9 empty] | Окраска масляными составами ранее окрашенных поверхностей труб: стальных за 2 раза
|  | Объем=2 / 100 | [22 empty] | Объем=2 / 100
| 1 | ОТ(ЗТ) |  |  |  | 4: чел.-ч; 7: 1.482; 12: 479.95 | [11 empty] | ОТ(ЗТ)
| 1-100-24 | Средний разряд работы 2,4 (ср 2,4) |  |  |  | 4: чел.-ч; 5: 74.1; 7: 1.482; 10: 323.85; 12: 479.95 | [11 empty] | Средний разряд работы 2,4 (ср 2,4)
| 2 | ЭМ |  |  |  | 12: 0.09 | [12 empty] | ЭМ
|  | ОТм(ЗТм) |  |  |  | 4: чел.-ч; 7: 0.0002; 12: 0.08 | [11 empty] | ОТм(ЗТм)
| 91.14.02-001 | Автомобили бортовые, грузоподъемность до 5 т |  |  |  | 4: маш.час; 5: 0.01; 7: 0.0002; 10: 441.7; 12: 0.09 | [11 empty] | Автомобили бортовые, грузоподъемность до 5 т
| 4-100-040 | ОТм(Зтм) Средний разряд машинистов 4 |  |  |  | 4: чел.-ч; 5: 0.01; 7: 0.0002; 10: 384.03; 12: 0.08 | [11 empty] | ОТм(Зтм) Средний разряд машинистов 4
| 4 | М |  |  |  | 12: 13.82 | [12 empty] | М
| 01.7.20.08-0051 | Ветошь хлопчатобумажная цветная |  |  |  | кг | 0.1 |  | 0.002 | 56.81 | 1.88 | 106.8 |  | 0.21 | [11 empty] | Ветошь хлопчатобумажная цветная
| 14.5.05.01-0012 | Олифа комбинированная для разведения масляных густотертых красок и для внешних работ по деревянным поверхностям |  |  |  | т | 0.0089 |  | 0.000178 | 60697.21 | 1.26 | 76478.48 |  | 13.61 | [11 empty] | Олифа комбинированная для разведения масляных густотертых красок и для внешних работ по деревянным поверхностям
|  | Итого прямые затраты |  |  |  | 12: 493.94 | [13 empty] | Итого прямые затраты
44.1 | ФСБЦ-14.4.02.04-0182 | Краска масляная МА-15, цветная |  |  |  | т | 0.0161 |  | 0.000322 | 61265.39 | 1.23 | 75356.43 |  | 24.26 | [11 empty] | Краска масляная МА-15, цветная
|  | ФОТ |  |  |  | 12: 480.03 | [14 empty] | ФОТ
| Пр/812-096.0-1 | НР Малярные работы (ремонтно-строительные) |  |  |  | 4: %; 5: 90; 7: 90; 12: 432.03 | [14 empty] | НР Малярные работы (ремонтно-строительные)
| Пр/774-096.0 | СП Малярные работы (ремонтно-строительные) |  |  |  | 4: %; 5: 46; 7: 46; 12: 220.81 | [14 empty] | СП Малярные работы (ремонтно-строительные)
|  | Всего по позиции |  |  |  | 10: 58552; 12: 1171.04 | [15 empty] | Всего по позиции
45 | ГЭСН17-01-001-18 | Установка поддонов душевых: чугунных и стальных мелких |  |  |  | 4: 10 компл; 7: 0.1 | [9 empty] | Установка поддонов душевых: чугунных и стальных мелких
|  | Объем=1 / 10 | [22 empty] | Объем=1 / 10
| 1 | ОТ(ЗТ) |  |  |  | 4: чел.-ч; 7: 0.99; 12: 380.19 | [11 empty] | ОТ(ЗТ)
| 1-100-40 | Средний разряд работы 4,0 (ср 4) |  |  |  | 4: чел.-ч; 5: 9.9; 7: 0.99; 10: 384.03; 12: 380.19 | [11 empty] | Средний разряд работы 4,0 (ср 4)
| 2 | ЭМ |  |  |  | 12: 27.63 | [12 empty] | ЭМ
|  | ОТм(ЗТм) |  |  |  | 4: чел.-ч; 7: 0.083; 12: 30.88 | [11 empty] | ОТм(ЗТм)
| 91.06.06-048 | Подъемники одномачтовые, грузоподъемность до 500 кг, высота подъема 45 м |  |  |  | маш.час | 0.23 |  | 0.023 | 37.32 | 1.32 | 49.26 |  | 1.13 | [11 empty] | Подъемники одномачтовые, грузоподъемность до 500 кг, высота подъема 45 м
| 4-100-030 | ОТм(Зтм) Средний разряд машинистов 3 |  |  |  | 4: чел.-ч; 5: 0.23; 7: 0.023; 10: 341.04; 12: 7.84 | [11 empty] | ОТм(Зтм) Средний разряд машинистов 3
| 91.14.02-001 | Автомобили бортовые, грузоподъемность до 5 т |  |  |  | 4: маш.час; 5: 0.6; 7: 0.06; 10: 441.7; 12: 26.5 | [11 empty] | Автомобили бортовые, грузоподъемность до 5 т
| 4-100-040 | ОТм(Зтм) Средний разряд машинистов 4 |  |  |  | 4: чел.-ч; 5: 0.6; 7: 0.06; 10: 384.03; 12: 23.04 | [11 empty] | ОТм(Зтм) Средний разряд машинистов 4
| 4 | М |  |  |  | 12: 303.51 | [12 empty] | М
| 01.7.07.29-0031 | Каболка |  |  |  | т | 0.0007 |  | 7e-05 | 160056.6 | 1.14 | 182464.52 |  | 12.77 | [11 empty] | Каболка
| 01.7.07.29-0101 | Очес льняной |  |  |  | кг | 0.6 |  | 0.06 | 128.4 | 1.14 | 146.38 |  | 8.78 | [11 empty] | Очес льняной
| 01.7.11.07-0227 | Электроды сварочные для сварки низколегированных и углеродистых сталей УОНИ 13/45, Э42А, диаметр 4-5 мм |  |  |  | кг | 0.03 |  | 0.003 | 155.63 | 1.1 | 171.19 |  | 0.51 | [11 empty] | Электроды сварочные для сварки низколегированных и углеродистых сталей УОНИ 13/45, Э42А, диаметр 4-5 мм
| 14.4.02.04-0142 | Краска масляная МА-0115, мумия, сурик железный |  |  |  | кг | 1.4 |  | 0.14 | 79.88 | 1.23 | 98.25 |  | 13.76 | [11 empty] | Краска масляная МА-0115, мумия, сурик железный
| 14.5.01.07-1000 | Герметик однокомпонентный на силиконовой основе, кислотный, универсальный |  |  |  | л | 3.1 |  | 0.31 | 768.53 | 1.08 | 830.01 |  | 257.3 | [11 empty] | Герметик однокомпонентный на силиконовой основе, кислотный, универсальный
| 14.5.05.01-0012 | Олифа комбинированная для разведения масляных густотертых красок и для внешних работ по деревянным поверхностям |  |  |  | т | 0.0007 |  | 7e-05 | 60697.21 | 1.26 | 76478.48 |  | 5.35 | [11 empty] | Олифа комбинированная для разведения масляных густотертых красок и для внешних работ по деревянным поверхностям
| 24.3.01.02-1004 | Кольцо резиновое уплотнительное для ПВХ труб канализации, диаметр 50 мм |  |  |  | шт | 10 |  | 1 | 5.14 | 0.98 | 5.04 |  | 5.04 | [11 empty] | Кольцо резиновое уплотнительное для ПВХ труб канализации, диаметр 50 мм
|  | Итого прямые затраты |  |  |  | 12: 742.21 | [13 empty] | Итого прямые затраты
45.1 | ФСБЦ-18.2.02.07-0011 | Поддон душевой стальной эмалированный мелкий ПДСм, с пластмассовым унифицированным сифоном |  |  |  | компл | 10 |  | 1 | 1677.54 | 1.14 | 1912.4 |  | 1912.4 | [11 empty] | Поддон душевой стальной эмалированный мелкий ПДСм, с пластмассовым унифицированным сифоном
|  | ФОТ |  |  |  | 12: 411.07 | [14 empty] | ФОТ
| Пр/812-016.0-1, Приказ № 812/пр от 21.12.2020 п.25 | НР Сантехнические работы - внутренние (трубопроводы, водопровод, канализация, отопление, газоснабжение, вентиляция и кондиционирование воздуха) |  |  |  | 4: %; 5: 121; 6: 0.9; 7: 108.9; 12: 447.66 | [14 empty] | НР Сантехнические работы - внутренние (трубопроводы, водопровод, канализация, отопление, газоснабжение, вентиляция и кондиционирование воздуха)
| Пр/774-016.0, Приказ № 774/пр от 11.12.2020 п.16 | СП Сантехнические работы - внутренние (трубопроводы, водопровод, канализация, отопление, газоснабжение, вентиляция и кондиционирование воздуха) |  |  |  | 4: %; 5: 72; 6: 0.85; 7: 61.2; 12: 251.57 | [14 empty] | СП Сантехнические работы - внутренние (трубопроводы, водопровод, канализация, отопление, газоснабжение, вентиляция и кондиционирование воздуха)
|  | Всего по позиции |  |  |  | 10: 33538.4; 12: 3353.84 | [15 empty] | Всего по позиции
|  | Итоги по разделу 5 Санузел : | [28 empty] | Итоги по разделу 5 Санузел :
|  | Итого прямые затраты (справочно) |  |  |  | 12: 34731.08 | [17 empty] | Итого прямые затраты (справочно)
|  | в том числе: | [29 empty] | в том числе:
|  | Оплата труда рабочих |  |  |  | 12: 9180.83 | [17 empty] | Оплата труда рабочих
|  | Эксплуатация машин |  |  |  | 12: 56.03 | [17 empty] | Эксплуатация машин
|  | Оплата труда машинистов (Отм) |  |  |  | 12: 56.79 | [17 empty] | Оплата труда машинистов (Отм)
|  | Материалы |  |  |  | 12: 25437.43 | [17 empty] | Материалы
|  | Строительные работы |  |  |  | 12: 48112.42 | [17 empty] | Строительные работы
|  | в том числе: | [29 empty] | в том числе:
|  | оплата труда |  |  |  | 12: 9180.83 | [17 empty] | оплата труда
|  | эксплуатация машин и механизмов |  |  |  | 12: 56.03 | [17 empty] | эксплуатация машин и механизмов
|  | оплата труда машинистов (Отм) |  |  |  | 12: 56.79 | [17 empty] | оплата труда машинистов (Отм)
|  | материалы |  |  |  | 12: 25437.43 | [17 empty] | материалы
|  | накладные расходы |  |  |  | 12: 8920.36 | [17 empty] | накладные расходы
|  | сметная прибыль |  |  |  | 12: 4460.98 | [17 empty] | сметная прибыль
|  | Итого ФОТ (справочно) |  |  |  | 12: 9237.62 | [17 empty] | Итого ФОТ (справочно)
|  | Итого накладные расходы (справочно) |  |  |  | 12: 8920.36 | [17 empty] | Итого накладные расходы (справочно)
|  | Итого сметная прибыль (справочно) |  |  |  | 12: 4460.98 | [17 empty] | Итого сметная прибыль (справочно)
|  | Итого по разделу 5 Санузел |  |  |  | 12: 48112.42 | [18 empty] | Итого по разделу 5 Санузел
Раздел 6. Электроснабжение | [22 empty] | Раздел 6. Электроснабжение
76 | ГЭСНм08-03-573-04 | Шкаф (пульт) управления навесной | [21 empty] | Шкаф (пульт) управления навесной | bar: 4; 7
| Приказ от 04.09.2019 № 519/пр табл.3 п.4 | Демонтаж оборудования, не пригодного для дальнейшего использования (предназначено в лом), без разборки и резки ОЗП=0,3; ЭМ=0,3 к расх.; ЗПМ=0,3; МАТ=0 к расх.; ТЗ=0,3; ТЗМ=0,3 | [31 empty] | Демонтаж оборудования, не пригодного для дальнейшего использования (предназначено в лом), без разборки и резки ОЗП=0,3; ЭМ=0,3 к расх.; ЗПМ=0,3; МАТ=0 к расх.; ТЗ=0,3; ТЗМ=0,3
| 1 | ОТ(ЗТ) |  |  |  | 4: чел.-ч; 7: 0.618; 12: 244.41 | [11 empty] | ОТ(ЗТ)
| 1-100-42 | Средний разряд работы 4,2 (ср 4,2) |  |  |  | чел.-ч | 2.06 | 0.3 | 0.618 |  |  | 395.49 |  | 244.41 | [11 empty] | Средний разряд работы 4,2 (ср 4,2)
| 2 | ЭМ |  |  |  | 12: 57.76 | [12 empty] | ЭМ
|  | ОТм(ЗТм) |  |  |  | 4: чел.-ч; 7: 0.093; 12: 38.09 | [11 empty] | ОТм(ЗТм)
| 91.04.01-041 | Молотки бурильные легкие при работе от передвижных компрессорных установок |  |  |  | маш.час | 0.19 | 0.3 | 0.057 | 18.43 | 1.34 | 24.7 |  | 1.41 | [11 empty] | Молотки бурильные легкие при работе от передвижных компрессорных установок
| 91.05.05-015 | Краны на автомобильном ходу, грузоподъемность 16 т |  |  |  | маш.час | 0.06 | 0.3 | 0.018 |  |  | 1477.05 |  | 26.59 | [11 empty] | Краны на автомобильном ходу, грузоподъемность 16 т
| 4-100-060 | ОТм(Зтм) Средний разряд машинистов 6 |  |  |  | чел.-ч | 0.06 | 0.3 | 0.018 |  |  | 515.86 |  | 9.29 | [11 empty] | ОТм(Зтм) Средний разряд машинистов 6
| 91.14.02-001 | Автомобили бортовые, грузоподъемность до 5 т |  |  |  | маш.час | 0.06 | 0.3 | 0.018 |  |  | 441.7 |  | 7.95 | [11 empty] | Автомобили бортовые, грузоподъемность до 5 т
| 4-100-040 | ОТм(Зтм) Средний разряд машинистов 4 |  |  |  | чел.-ч | 0.06 | 0.3 | 0.018 |  |  | 384.03 |  | 6.91 | [11 empty] | ОТм(Зтм) Средний разряд машинистов 4
| 91.17.04-233 | Аппараты сварочные для ручной дуговой сварки, сварочный ток до 350 А |  |  |  | маш.час | 0.61 | 0.3 | 0.183 | 24.46 | 0.63 | 15.41 |  | 2.82 | [11 empty] | Аппараты сварочные для ручной дуговой сварки, сварочный ток до 350 А
| 91.18.01-007 | Компрессоры винтовые передвижные с двигателем внутреннего сгорания, давление до 0,7 МПа (7 атм), производительность до 5,4 м3/мин |  |  |  | маш.час | 0.19 | 0.3 | 0.057 | 308.54 | 1.08 | 333.22 |  | 18.99 | [11 empty] | Компрессоры винтовые передвижные с двигателем внутреннего сгорания, давление до 0,7 МПа (7 атм), производительность до 5,4 м3/мин
| 4-100-040 | ОТм(Зтм) Средний разряд машинистов 4 |  |  |  | чел.-ч | 0.19 | 0.3 | 0.057 |  |  | 384.03 |  | 21.89 | [11 empty] | ОТм(Зтм) Средний разряд машинистов 4
| 4 | М |  |  |  | 12: 0 | [12 empty] | М
| 01.7.11.07-0227 | Электроды сварочные для сварки низколегированных и углеродистых сталей УОНИ 13/45, Э42А, диаметр 4-5 мм |  |  |  | кг | 0.1 | 0 | 0 | 155.63 | 1.1 | 171.19 |  | 0 | [11 empty] | Электроды сварочные для сварки низколегированных и углеродистых сталей УОНИ 13/45, Э42А, диаметр 4-5 мм
| 01.7.15.03-0042 | Болты с гайками и шайбами строительные |  |  |  | кг | 0.1 | 0 | 0 | 174.93 | 0.88 | 153.94 |  | 0 | [11 empty] | Болты с гайками и шайбами строительные
| 14.4.02.04-0142 | Краска масляная МА-0115, мумия, сурик железный |  |  |  | кг | 0.02 | 0 | 0 | 79.88 | 1.23 | 98.25 |  | 0 | [11 empty] | Краска масляная МА-0115, мумия, сурик железный
|  | Итого прямые затраты |  |  |  | 12: 340.26 | [13 empty] | Итого прямые затраты
76.1 | Приказ Минстроя РФ от 04.08.2022 № 421/пр п.75а | Вспомогательные ненормируемые материальные ресурсы |  |  |  | 4: %; 5: 2; 12: 16.29 | [11 empty] | Вспомогательные ненормируемые материальные ресурсы
|  | ФОТ |  |  |  | 12: 282.5 | [14 empty] | ФОТ
| Пр/812-049.3-1 | НР Электротехнические установки на других объектах |  |  |  | 4: %; 5: 97; 7: 97; 12: 274.03 | [14 empty] | НР Электротехнические установки на других объектах
| Пр/774-049.3 | СП Электротехнические установки на других объектах |  |  |  | 4: %; 5: 51; 7: 51; 12: 144.08 | [14 empty] | СП Электротехнические установки на других объектах
|  | Всего по позиции |  |  |  | 10: 774.66; 12: 774.66 | [15 empty] | Всего по позиции
78 О | ФСБЦ-20.4.04.04-0005 | Щит учетно-распределительный встраиваемый |  |  |  | шт |  |  | 1 | 1959.31 | 1.03 | 2018.09 |  | 2018.09 | [9 empty] | Щит учетно-распределительный встраиваемый
|  | Всего по позиции |  |  |  | 10: 2018.09; 12: 2018.09 | [15 empty] | Всего по позиции
79 | ГЭСНм08-03-575-01 | Прибор или аппарат |  |  |  | 4: шт; 7: 7 | [9 empty] | Прибор или аппарат
| 1 | ОТ(ЗТ) |  |  |  | 4: чел.-ч; 7: 7.21; 12: 2851.48 | [11 empty] | ОТ(ЗТ)
| 1-100-42 | Средний разряд работы 4,2 (ср 4,2) |  |  |  | 4: чел.-ч; 5: 1.03; 7: 7.21; 10: 395.49; 12: 2851.48 | [11 empty] | Средний разряд работы 4,2 (ср 4,2)
| 4 | М |  |  |  | 12: 21.55 | [12 empty] | М
| 01.7.15.03-0042 | Болты с гайками и шайбами строительные |  |  |  | кг | 0.02 |  | 0.14 | 174.93 | 0.88 | 153.94 |  | 21.55 | [11 empty] | Болты с гайками и шайбами строительные
|  | Итого прямые затраты |  |  |  | 12: 2873.03 | [13 empty] | Итого прямые затраты
79.1 | Приказ Минстроя РФ от 04.08.2022 № 421/пр п.75а | Вспомогательные ненормируемые материальные ресурсы |  |  |  | 4: %; 5: 2; 12: 57.03 | [11 empty] | Вспомогательные ненормируемые материальные ресурсы
|  | ФОТ |  |  |  | 12: 2851.48 | [14 empty] | ФОТ
| Пр/812-049.3-1 | НР Электротехнические установки на других объектах |  |  |  | 4: %; 5: 97; 7: 97; 12: 2765.94 | [14 empty] | НР Электротехнические установки на других объектах
| Пр/774-049.3 | СП Электротехнические установки на других объектах |  |  |  | 4: %; 5: 51; 7: 51; 12: 1454.25 | [14 empty] | СП Электротехнические установки на других объектах
|  | Всего по позиции |  |  |  | 10: 1021.46; 12: 7150.25 | [15 empty] | Всего по позиции
80 О | ФСБЦ-62.1.01.09-1101 | Выключатель автоматический 1P, 16 А, 4,5 кА, характеристика С |  |  |  | шт |  |  | 7 | 100.65 | 0.9 | 90.59 |  | 634.13 | [9 empty] | Выключатель автоматический 1P, 16 А, 4,5 кА, характеристика С
|  | Всего по позиции |  |  |  | 10: 90.59; 12: 634.13 | [15 empty] | Всего по позиции
46 | ГЭСНр67-01-004-03 | Демонтаж: светильников с лампами накаливания |  |  |  | 4: 100 шт; 7: 0.04 | [9 empty] | Демонтаж: светильников с лампами накаливания
|  | Объем=4 / 100 | [22 empty] | Объем=4 / 100
| 1 | ОТ(ЗТ) |  |  |  | 4: чел.-ч; 7: 0.2528; 12: 78.97 | [11 empty] | ОТ(ЗТ)
| 1-100-20 | Средний разряд работы 2,0 (ср 2) |  |  |  | 4: чел.-ч; 5: 6.32; 7: 0.2528; 10: 312.38; 12: 78.97 | [11 empty] | Средний разряд работы 2,0 (ср 2)
| 2 | ЭМ |  |  |  | 12: 0.06 | [12 empty] | ЭМ
|  | ОТм(ЗТм) |  |  |  | 4: чел.-ч; 7: 0.0012; 12: 0.41 | [11 empty] | ОТм(ЗТм)
| 91.06.06-048 | Подъемники одномачтовые, грузоподъемность до 500 кг, высота подъема 45 м |  |  |  | маш.час | 0.03 |  | 0.0012 | 37.32 | 1.32 | 49.26 |  | 0.06 | [11 empty] | Подъемники одномачтовые, грузоподъемность до 500 кг, высота подъема 45 м
| 4-100-030 | ОТм(Зтм) Средний разряд машинистов 3 |  |  |  | 4: чел.-ч; 5: 0.03; 7: 0.0012; 10: 341.04; 12: 0.41 | [11 empty] | ОТм(Зтм) Средний разряд машинистов 3
|  | Итого прямые затраты |  |  |  | 12: 79.44 | [13 empty] | Итого прямые затраты
|  | ФОТ |  |  |  | 12: 79.38 | [14 empty] | ФОТ
| Пр/812-101.0-1 | НР Электромонтажные работы (ремонтно-строительные) |  |  |  | 4: %; 5: 91; 7: 91; 12: 72.24 | [14 empty] | НР Электромонтажные работы (ремонтно-строительные)
| Пр/774-101.0 | СП Электромонтажные работы (ремонтно-строительные) |  |  |  | 4: %; 5: 48; 7: 48; 12: 38.1 | [14 empty] | СП Электромонтажные работы (ремонтно-строительные)
|  | Всего по позиции |  |  |  | 10: 4744.5; 12: 189.78 | [15 empty] | Всего по позиции
47 | ГЭСНр67-01-004-05 | Демонтаж: светильников для люминесцентных ламп |  |  |  | 4: 100 шт; 7: 0.05 | [9 empty] | Демонтаж: светильников для люминесцентных ламп
|  | Объем=5 / 100 | [22 empty] | Объем=5 / 100
| 1 | ОТ(ЗТ) |  |  |  | 4: чел.-ч; 7: 0.8945; 12: 287.12 | [11 empty] | ОТ(ЗТ)
| 1-100-23 | Средний разряд работы 2,3 (ср 2,3) |  |  |  | 4: чел.-ч; 5: 17.89; 7: 0.8945; 10: 320.98; 12: 287.12 | [11 empty] | Средний разряд работы 2,3 (ср 2,3)
| 2 | ЭМ |  |  |  | 12: 0.2 | [12 empty] | ЭМ
|  | ОТм(ЗТм) |  |  |  | 4: чел.-ч; 7: 0.004; 12: 1.36 | [11 empty] | ОТм(ЗТм)
| 91.06.06-048 | Подъемники одномачтовые, грузоподъемность до 500 кг, высота подъема 45 м |  |  |  | маш.час | 0.08 |  | 0.004 | 37.32 | 1.32 | 49.26 |  | 0.2 | [11 empty] | Подъемники одномачтовые, грузоподъемность до 500 кг, высота подъема 45 м
| 4-100-030 | ОТм(Зтм) Средний разряд машинистов 3 |  |  |  | 4: чел.-ч; 5: 0.08; 7: 0.004; 10: 341.04; 12: 1.36 | [11 empty] | ОТм(Зтм) Средний разряд машинистов 3
|  | Итого прямые затраты |  |  |  | 12: 288.68 | [13 empty] | Итого прямые затраты
|  | ФОТ |  |  |  | 12: 288.48 | [14 empty] | ФОТ
| Пр/812-101.0-1 | НР Электромонтажные работы (ремонтно-строительные) |  |  |  | 4: %; 5: 91; 7: 91; 12: 262.52 | [14 empty] | НР Электромонтажные работы (ремонтно-строительные)
| Пр/774-101.0 | СП Электромонтажные работы (ремонтно-строительные) |  |  |  | 4: %; 5: 48; 7: 48; 12: 138.47 | [14 empty] | СП Электромонтажные работы (ремонтно-строительные)
|  | Всего по позиции |  |  |  | 10: 13793.4; 12: 689.67 | [15 empty] | Всего по позиции
48 | ГЭСНр67-01-004-01 | Демонтаж: выключателей, розеток |  |  |  | 4: 100 шт; 7: 0.08 | [9 empty] | Демонтаж: выключателей, розеток
|  | Объем=8 / 100 | [22 empty] | Объем=8 / 100
| 1 | ОТ(ЗТ) |  |  |  | 4: чел.-ч; 7: 0.4672; 12: 145.94 | [11 empty] | ОТ(ЗТ)
| 1-100-20 | Средний разряд работы 2,0 (ср 2) |  |  |  | 4: чел.-ч; 5: 5.84; 7: 0.4672; 10: 312.38; 12: 145.94 | [11 empty] | Средний разряд работы 2,0 (ср 2)
|  | Итого прямые затраты |  |  |  | 12: 145.94 | [13 empty] | Итого прямые затраты
|  | ФОТ |  |  |  | 12: 145.94 | [14 empty] | ФОТ
| Пр/812-101.0-1 | НР Электромонтажные работы (ремонтно-строительные) |  |  |  | 4: %; 5: 91; 7: 91; 12: 132.81 | [14 empty] | НР Электромонтажные работы (ремонтно-строительные)
| Пр/774-101.0 | СП Электромонтажные работы (ремонтно-строительные) |  |  |  | 4: %; 5: 48; 7: 48; 12: 70.05 | [14 empty] | СП Электромонтажные работы (ремонтно-строительные)
|  | Всего по позиции |  |  |  | 10: 4360; 12: 348.8 | [15 empty] | Всего по позиции
49 | ГЭСНм08-02-390-01 | Короба пластмассовые: шириной до 40 мм |  |  |  | 4: 100 м; 7: 0.7 | [9 empty] | Короба пластмассовые: шириной до 40 мм
|  | Объем=70 / 100 | [22 empty] | Объем=70 / 100
| 1 | ОТ(ЗТ) |  |  |  | 4: чел.-ч; 7: 11.403; 12: 4330.06 | [11 empty] | ОТ(ЗТ)
| 1-100-39 | Средний разряд работы 3,9 (ср 3,9) |  |  |  | 4: чел.-ч; 5: 16.29; 7: 11.403; 10: 379.73; 12: 4330.06 | [11 empty] | Средний разряд работы 3,9 (ср 3,9)
| 2 | ЭМ |  |  |  | 12: 0.34 | [12 empty] | ЭМ
|  | ОТм(ЗТм) |  |  |  | 4: чел.-ч; 7: 0.007; 12: 2.39 | [11 empty] | ОТм(ЗТм)
| 91.06.06-048 | Подъемники одномачтовые, грузоподъемность до 500 кг, высота подъема 45 м |  |  |  | маш.час | 0.01 |  | 0.007 | 37.32 | 1.32 | 49.26 |  | 0.34 | [11 empty] | Подъемники одномачтовые, грузоподъемность до 500 кг, высота подъема 45 м
| 4-100-030 | ОТм(Зтм) Средний разряд машинистов 3 |  |  |  | 4: чел.-ч; 5: 0.01; 7: 0.007; 10: 341.04; 12: 2.39 | [11 empty] | ОТм(Зтм) Средний разряд машинистов 3
| 4 | М |  |  |  | 12: 106.42 | [12 empty] | М
| 01.7.03.04-0001 | Электроэнергия |  |  |  | 4: кВт-ч; 5: 6.5664; 7: 4.5965; 10: 2.86; 12: 13.15 | [11 empty] | Электроэнергия
| 01.7.15.07-0022 | Дюбели полиэтиленовые распорные, диаметр 6 мм, длина 40 мм |  |  |  | 1000 шт | 0.2 |  | 0.14 | 261.09 | 0.88 | 229.76 |  | 32.17 | [11 empty] | Дюбели полиэтиленовые распорные, диаметр 6 мм, длина 40 мм
| 01.7.15.14-0165 | Шурупы самонарезающие стальные с полукруглой головкой и прямым шлицем, остроконечные, диаметр 4 мм, длина 40 мм |  |  |  | т | 0.001 |  | 0.0007 | 99190.96 | 0.88 | 87288.04 |  | 61.1 | [11 empty] | Шурупы самонарезающие стальные с полукруглой головкой и прямым шлицем, остроконечные, диаметр 4 мм, длина 40 мм
|  | Итого прямые затраты |  |  |  | 12: 4439.21 | [13 empty] | Итого прямые затраты
49.1 | Приказ Минстроя РФ от 04.08.2022 № 421/пр п.75а | Вспомогательные ненормируемые материальные ресурсы |  |  |  | 4: %; 5: 2; 12: 86.6 | [11 empty] | Вспомогательные ненормируемые материальные ресурсы
|  | ФОТ |  |  |  | 12: 4332.45 | [14 empty] | ФОТ
| Пр/812-049.3-1 | НР Электротехнические установки на других объектах |  |  |  | 4: %; 5: 97; 7: 97; 12: 4202.48 | [14 empty] | НР Электротехнические установки на других объектах
| Пр/774-049.3 | СП Электротехнические установки на других объектах |  |  |  | 4: %; 5: 51; 7: 51; 12: 2209.55 | [14 empty] | СП Электротехнические установки на других объектах
|  | Всего по позиции |  |  |  | 10: 15625.49; 12: 10937.84 | [15 empty] | Всего по позиции
50 О | ФСБЦ-20.2.05.04-0025 | Кабель-канал (короб), размеры 25х16 мм |  |  |  | м |  |  | 70 | 25.82 | 1.58 | 40.8 |  | 2856 | [9 empty] | Кабель-канал (короб), размеры 25х16 мм
|  | Всего по позиции |  |  |  | 10: 40.8; 12: 2856 | [15 empty] | Всего по позиции
51 | ГЭСНм08-02-399-01 | Провод в коробах, сечением: до 6 мм2 |  |  |  | 4: 100 м; 7: 0.9 | [9 empty] | Провод в коробах, сечением: до 6 мм2
|  | Объем=90 / 100 | [22 empty] | Объем=90 / 100
| 1 | ОТ(ЗТ) |  |  |  | 4: чел.-ч; 7: 2.538; 12: 952.84 | [11 empty] | ОТ(ЗТ)
| 1-100-38 | Средний разряд работы 3,8 (ср 3,8) |  |  |  | 4: чел.-ч; 5: 2.82; 7: 2.538; 10: 375.43; 12: 952.84 | [11 empty] | Средний разряд работы 3,8 (ср 3,8)
| 2 | ЭМ |  |  |  | 12: 17.27 | [12 empty] | ЭМ
|  | ОТм(ЗТм) |  |  |  | 4: чел.-ч; 7: 0.018; 12: 8.1 | [11 empty] | ОТм(ЗТм)
| 91.05.05-015 | Краны на автомобильном ходу, грузоподъемность 16 т |  |  |  | 4: маш.час; 5: 0.01; 7: 0.009; 10: 1477.05; 12: 13.29 | [11 empty] | Краны на автомобильном ходу, грузоподъемность 16 т
| 4-100-060 | ОТм(Зтм) Средний разряд машинистов 6 |  |  |  | 4: чел.-ч; 5: 0.01; 7: 0.009; 10: 515.86; 12: 4.64 | [11 empty] | ОТм(Зтм) Средний разряд машинистов 6
| 91.14.02-001 | Автомобили бортовые, грузоподъемность до 5 т |  |  |  | 4: маш.час; 5: 0.01; 7: 0.009; 10: 441.7; 12: 3.98 | [11 empty] | Автомобили бортовые, грузоподъемность до 5 т
| 4-100-040 | ОТм(Зтм) Средний разряд машинистов 4 |  |  |  | 4: чел.-ч; 5: 0.01; 7: 0.009; 10: 384.03; 12: 3.46 | [11 empty] | ОТм(Зтм) Средний разряд машинистов 4
| 4 | М |  |  |  | 12: 108.61 | [12 empty] | М
| 01.7.06.05-0041 | Ленты изоляционные хлопчатобумажные прорезиненные для электромонтажных и ремонтных работ, цвет черный, ширина 20 мм, толщина 0,35 мм |  |  |  | м | 13.33 |  | 11.997 | 5.87 | 1.14 | 6.69 |  | 80.26 | [11 empty] | Ленты изоляционные хлопчатобумажные прорезиненные для электромонтажных и ремонтных работ, цвет черный, ширина 20 мм, толщина 0,35 мм
| 01.7.06.07-0002 | Ленты монтажные из пластмассы для бандажирования проводов, скрепляются пластмассовыми кнопками, ширина 10 мм |  |  |  | 10 м | 0.5 |  | 0.45 | 37.71 | 1.41 | 53.17 |  | 23.93 | [11 empty] | Ленты монтажные из пластмассы для бандажирования проводов, скрепляются пластмассовыми кнопками, ширина 10 мм
| 14.4.02.04-0142 | Краска масляная МА-0115, мумия, сурик железный |  |  |  | кг | 0.05 |  | 0.045 | 79.88 | 1.23 | 98.25 |  | 4.42 | [11 empty] | Краска масляная МА-0115, мумия, сурик железный
|  | Итого прямые затраты |  |  |  | 12: 1086.82 | [13 empty] | Итого прямые затраты
51.1 | Приказ Минстроя РФ от 04.08.2022 № 421/пр п.75а | Вспомогательные ненормируемые материальные ресурсы |  |  |  | 4: %; 5: 2; 12: 19.06 | [11 empty] | Вспомогательные ненормируемые материальные ресурсы
|  | ФОТ |  |  |  | 12: 960.94 | [14 empty] | ФОТ
| Пр/812-049.3-1 | НР Электротехнические установки на других объектах |  |  |  | 4: %; 5: 97; 7: 97; 12: 932.11 | [14 empty] | НР Электротехнические установки на других объектах
| Пр/774-049.3 | СП Электротехнические установки на других объектах |  |  |  | 4: %; 5: 51; 7: 51; 12: 490.08 | [14 empty] | СП Электротехнические установки на других объектах
|  | Всего по позиции |  |  |  | 10: 2808.97; 12: 2528.07 | [15 empty] | Всего по позиции
52 | ФСБЦ-21.1.06.09-0099 | Кабель силовой с медными жилами ВВГнг(А) 3х1,5ок(N, PE)-660 |  |  |  | 1000 м |  |  | 0.02 | 46171.48 | 0.99 | 45709.77 |  | 914.2 | [9 empty] | Кабель силовой с медными жилами ВВГнг(А) 3х1,5ок(N, PE)-660
|  | Объем=20 / 1000 | [22 empty] | Объем=20 / 1000
|  | Всего по позиции |  |  |  | 10: 45710; 12: 914.2 | [15 empty] | Всего по позиции
53 | ФСБЦ-21.1.06.09-0100 | Кабель силовой с медными жилами ВВГнг(А) 3х2,5ок(N, PE)-660 |  |  |  | 1000 м |  |  | 0.07 | 71505.96 | 0.99 | 70790.9 |  | 4955.36 | [9 empty] | Кабель силовой с медными жилами ВВГнг(А) 3х2,5ок(N, PE)-660
|  | Всего по позиции |  |  |  | 10: 70790.86; 12: 4955.36 | [15 empty] | Всего по позиции
54 | ГЭСНм08-03-591-08 | Розетка штепсельная: неутопленного типа при открытой проводке |  |  |  | 4: 100 шт; 7: 0.1 | [9 empty] | Розетка штепсельная: неутопленного типа при открытой проводке
| 1 | ОТ(ЗТ) |  |  |  | 4: чел.-ч; 7: 3.456; 12: 1366.81 | [11 empty] | ОТ(ЗТ)
| 1-100-42 | Средний разряд работы 4,2 (ср 4,2) |  |  |  | 4: чел.-ч; 5: 34.56; 7: 3.456; 10: 395.49; 12: 1366.81 | [11 empty] | Средний разряд работы 4,2 (ср 4,2)
| 2 | ЭМ |  |  |  | 12: 5.31 | [12 empty] | ЭМ
|  | ОТм(ЗТм) |  |  |  | 4: чел.-ч; 7: 0.005; 12: 2.32 | [11 empty] | ОТм(ЗТм)
| 91.05.05-015 | Краны на автомобильном ходу, грузоподъемность 16 т |  |  |  | 4: маш.час; 5: 0.03; 7: 0.003; 10: 1477.05; 12: 4.43 | [11 empty] | Краны на автомобильном ходу, грузоподъемность 16 т
| 4-100-060 | ОТм(Зтм) Средний разряд машинистов 6 |  |  |  | 4: чел.-ч; 5: 0.03; 7: 0.003; 10: 515.86; 12: 1.55 | [11 empty] | ОТм(Зтм) Средний разряд машинистов 6
| 91.14.02-001 | Автомобили бортовые, грузоподъемность до 5 т |  |  |  | 4: маш.час; 5: 0.02; 7: 0.002; 10: 441.7; 12: 0.88 | [11 empty] | Автомобили бортовые, грузоподъемность до 5 т
| 4-100-040 | ОТм(Зтм) Средний разряд машинистов 4 |  |  |  | 4: чел.-ч; 5: 0.02; 7: 0.002; 10: 384.03; 12: 0.77 | [11 empty] | ОТм(Зтм) Средний разряд машинистов 4
| 4 | М |  |  |  | 12: 15.55 | [12 empty] | М
| 01.7.03.04-0001 | Электроэнергия |  |  |  | 4: кВт-ч; 5: 2.132; 7: 0.2132; 10: 2.86; 12: 0.61 | [11 empty] | Электроэнергия
| 01.7.06.05-0041 | Ленты изоляционные хлопчатобумажные прорезиненные для электромонтажных и ремонтных работ, цвет черный, ширина 20 мм, толщина 0,35 мм |  |  |  | м | 9.17 |  | 0.917 | 5.87 | 1.14 | 6.69 |  | 6.13 | [11 empty] | Ленты изоляционные хлопчатобумажные прорезиненные для электромонтажных и ремонтных работ, цвет черный, ширина 20 мм, толщина 0,35 мм
| 01.7.15.07-0014 | Дюбели распорные полипропиленовые |  |  |  | 100 шт | 1.02 |  | 0.102 | 41.71 | 0.88 | 36.7 |  | 3.74 | [11 empty] | Дюбели распорные полипропиленовые
| 01.7.15.14-0161 | Шурупы самонарезающие стальные с полукруглой головкой и прямым шлицем, остроконечные, диаметр 2,5 мм, длина 20 мм |  |  |  | т | 0.00016 |  | 1.6e-05 | 173752.96 | 0.88 | 152902.6 |  | 2.45 | [11 empty] | Шурупы самонарезающие стальные с полукруглой головкой и прямым шлицем, остроконечные, диаметр 2,5 мм, длина 20 мм
| 01.7.15.14-0165 | Шурупы самонарезающие стальные с полукруглой головкой и прямым шлицем, остроконечные, диаметр 4 мм, длина 40 мм |  |  |  | т | 0.0003 |  | 3e-05 | 99190.96 | 0.88 | 87288.04 |  | 2.62 | [11 empty] | Шурупы самонарезающие стальные с полукруглой головкой и прямым шлицем, остроконечные, диаметр 4 мм, длина 40 мм
|  | Итого прямые затраты |  |  |  | 12: 1389.99 | [13 empty] | Итого прямые затраты
54.1 | Приказ Минстроя РФ от 04.08.2022 № 421/пр п.75а | Вспомогательные ненормируемые материальные ресурсы |  |  |  | 4: %; 5: 2; 12: 27.34 | [11 empty] | Вспомогательные ненормируемые материальные ресурсы
|  | ФОТ |  |  |  | 12: 1369.13 | [14 empty] | ФОТ
| Пр/812-049.3-1 | НР Электротехнические установки на других объектах |  |  |  | 4: %; 5: 97; 7: 97; 12: 1328.06 | [14 empty] | НР Электротехнические установки на других объектах
| Пр/774-049.3 | СП Электротехнические установки на других объектах |  |  |  | 4: %; 5: 51; 7: 51; 12: 698.26 | [14 empty] | СП Электротехнические установки на других объектах
|  | Всего по позиции |  |  |  | 10: 34436.5; 12: 3443.65 | [15 empty] | Всего по позиции
55 | ФСБЦ-20.4.03.05-0003 | Розетки открытой проводки двухгнездные с заземлением |  |  |  | 100 шт |  |  | 0.1 | 6992.98 | 1.25 | 8741.23 |  | 874.12 | [9 empty] | Розетки открытой проводки двухгнездные с заземлением
|  | Объем=10 / 100 | [22 empty] | Объем=10 / 100
|  | Всего по позиции |  |  |  | 10: 8741.2; 12: 874.12 | [15 empty] | Всего по позиции
56 | ГЭСНм08-03-591-01 | Выключатель: одноклавишный неутопленного типа при открытой проводке |  |  |  | 4: 100 шт; 7: 0.08 | [9 empty] | Выключатель: одноклавишный неутопленного типа при открытой проводке
|  | Объем=8 / 100 | [22 empty] | Объем=8 / 100
| 1 | ОТ(ЗТ) |  |  |  | 4: чел.-ч; 7: 2.528; 12: 999.8 | [11 empty] | ОТ(ЗТ)
| 1-100-42 | Средний разряд работы 4,2 (ср 4,2) |  |  |  | 4: чел.-ч; 5: 31.6; 7: 2.528; 10: 395.49; 12: 999.8 | [11 empty] | Средний разряд работы 4,2 (ср 4,2)
| 2 | ЭМ |  |  |  | 12: 4.25 | [12 empty] | ЭМ
|  | ОТм(ЗТм) |  |  |  | 4: чел.-ч; 7: 0.004; 12: 1.85 | [11 empty] | ОТм(ЗТм)
| 91.05.05-015 | Краны на автомобильном ходу, грузоподъемность 16 т |  |  |  | 4: маш.час; 5: 0.03; 7: 0.0024; 10: 1477.05; 12: 3.54 | [11 empty] | Краны на автомобильном ходу, грузоподъемность 16 т
| 4-100-060 | ОТм(Зтм) Средний разряд машинистов 6 |  |  |  | 4: чел.-ч; 5: 0.03; 7: 0.0024; 10: 515.86; 12: 1.24 | [11 empty] | ОТм(Зтм) Средний разряд машинистов 6
| 91.14.02-001 | Автомобили бортовые, грузоподъемность до 5 т |  |  |  | 4: маш.час; 5: 0.02; 7: 0.0016; 10: 441.7; 12: 0.71 | [11 empty] | Автомобили бортовые, грузоподъемность до 5 т
| 4-100-040 | ОТм(Зтм) Средний разряд машинистов 4 |  |  |  | 4: чел.-ч; 5: 0.02; 7: 0.0016; 10: 384.03; 12: 0.61 | [11 empty] | ОТм(Зтм) Средний разряд машинистов 4
| 4 | М |  |  |  | 12: 12.44 | [12 empty] | М
| 01.7.03.04-0001 | Электроэнергия |  |  |  | 4: кВт-ч; 5: 2.132; 7: 0.17056; 10: 2.86; 12: 0.49 | [11 empty] | Электроэнергия
| 01.7.06.05-0041 | Ленты изоляционные хлопчатобумажные прорезиненные для электромонтажных и ремонтных работ, цвет черный, ширина 20 мм, толщина 0,35 мм |  |  |  | м | 9.17 |  | 0.7336 | 5.87 | 1.14 | 6.69 |  | 4.91 | [11 empty] | Ленты изоляционные хлопчатобумажные прорезиненные для электромонтажных и ремонтных работ, цвет черный, ширина 20 мм, толщина 0,35 мм
| 01.7.15.07-0014 | Дюбели распорные полипропиленовые |  |  |  | 100 шт | 1.02 |  | 0.0816 | 41.71 | 0.88 | 36.7 |  | 2.99 | [11 empty] | Дюбели распорные полипропиленовые
| 01.7.15.14-0161 | Шурупы самонарезающие стальные с полукруглой головкой и прямым шлицем, остроконечные, диаметр 2,5 мм, длина 20 мм |  |  |  | т | 0.00016 |  | 1.28e-05 | 173752.96 | 0.88 | 152902.6 |  | 1.96 | [11 empty] | Шурупы самонарезающие стальные с полукруглой головкой и прямым шлицем, остроконечные, диаметр 2,5 мм, длина 20 мм
| 01.7.15.14-0165 | Шурупы самонарезающие стальные с полукруглой головкой и прямым шлицем, остроконечные, диаметр 4 мм, длина 40 мм |  |  |  | т | 0.0003 |  | 2.4e-05 | 99190.96 | 0.88 | 87288.04 |  | 2.09 | [11 empty] | Шурупы самонарезающие стальные с полукруглой головкой и прямым шлицем, остроконечные, диаметр 4 мм, длина 40 мм
|  | Итого прямые затраты |  |  |  | 12: 1018.34 | [13 empty] | Итого прямые затраты
56.1 | Приказ Минстроя РФ от 04.08.2022 № 421/пр п.75а | Вспомогательные ненормируемые материальные ресурсы |  |  |  | 4: %; 5: 2; 12: 20 | [11 empty] | Вспомогательные ненормируемые материальные ресурсы
|  | ФОТ |  |  |  | 12: 1001.65 | [14 empty] | ФОТ
| Пр/812-049.3-1 | НР Электротехнические установки на других объектах |  |  |  | 4: %; 5: 97; 7: 97; 12: 971.6 | [14 empty] | НР Электротехнические установки на других объектах
| Пр/774-049.3 | СП Электротехнические установки на других объектах |  |  |  | 4: %; 5: 51; 7: 51; 12: 510.84 | [14 empty] | СП Электротехнические установки на других объектах
|  | Всего по позиции |  |  |  | 10: 31509.75; 12: 2520.78 | [15 empty] | Всего по позиции
57 | ФСБЦ-20.4.01.01-0031 | Выключатели одноклавишные для открытой проводки |  |  |  | 10 шт |  |  | 0.8 | 432.51 | 1.25 | 540.64 |  | 432.51 | [9 empty] | Выключатели одноклавишные для открытой проводки
|  | Объем=8 / 10 | [22 empty] | Объем=8 / 10
|  | Всего по позиции |  |  |  | 10: 540.64; 12: 432.51 | [15 empty] | Всего по позиции
58 | ГЭСНм08-03-593-06 | Светильник потолочный или настенный с креплением винтами или болтами для помещений: с нормальными условиями среды, одноламповый |  |  |  | 4: 100 шт; 7: 0.14 | [9 empty] | Светильник потолочный или настенный с креплением винтами или болтами для помещений: с нормальными условиями среды, одноламповый
|  | Объем=14 / 100 | [22 empty] | Объем=14 / 100
| 1 | ОТ(ЗТ) |  |  |  | 4: чел.-ч; 7: 9.8896; 12: 3911.24 | [11 empty] | ОТ(ЗТ)
| 1-100-42 | Средний разряд работы 4,2 (ср 4,2) |  |  |  | 4: чел.-ч; 5: 70.64; 7: 9.8896; 10: 395.49; 12: 3911.24 | [11 empty] | Средний разряд работы 4,2 (ср 4,2)
| 2 | ЭМ |  |  |  | 12: 235.77 | [12 empty] | ЭМ
|  | ОТм(ЗТм) |  |  |  | 4: чел.-ч; 7: 0.245; 12: 110.32 | [11 empty] | ОТм(ЗТм)
| 91.05.05-015 | Краны на автомобильном ходу, грузоподъемность 16 т |  |  |  | 4: маш.час; 5: 0.88; 7: 0.1232; 10: 1477.05; 12: 181.97 | [11 empty] | Краны на автомобильном ходу, грузоподъемность 16 т
| 4-100-060 | ОТм(Зтм) Средний разряд машинистов 6 |  |  |  | 4: чел.-ч; 5: 0.88; 7: 0.1232; 10: 515.86; 12: 63.55 | [11 empty] | ОТм(Зтм) Средний разряд машинистов 6
| 91.14.02-001 | Автомобили бортовые, грузоподъемность до 5 т |  |  |  | 4: маш.час; 5: 0.87; 7: 0.1218; 10: 441.7; 12: 53.8 | [11 empty] | Автомобили бортовые, грузоподъемность до 5 т
| 4-100-040 | ОТм(Зтм) Средний разряд машинистов 4 |  |  |  | 4: чел.-ч; 5: 0.87; 7: 0.1218; 10: 384.03; 12: 46.77 | [11 empty] | ОТм(Зтм) Средний разряд машинистов 4
| 4 | М |  |  |  | 12: 116.43 | [12 empty] | М
| 01.7.03.04-0001 | Электроэнергия |  |  |  | 4: кВт-ч; 5: 8.5176; 7: 1.1925; 10: 2.86; 12: 3.41 | [11 empty] | Электроэнергия
| 01.7.06.05-0041 | Ленты изоляционные хлопчатобумажные прорезиненные для электромонтажных и ремонтных работ, цвет черный, ширина 20 мм, толщина 0,35 мм |  |  |  | м | 25.83 |  | 3.6162 | 5.87 | 1.14 | 6.69 |  | 24.19 | [11 empty] | Ленты изоляционные хлопчатобумажные прорезиненные для электромонтажных и ремонтных работ, цвет черный, ширина 20 мм, толщина 0,35 мм
| 01.7.15.04-0011 | Винты стальные с полукруглой головкой, длина 50 мм |  |  |  | т | 0.00306 |  | 0.0004284 | 127406 | 0.88 | 112117.28 |  | 48.03 | [11 empty] | Винты стальные с полукруглой головкой, длина 50 мм
| 01.7.15.07-0014 | Дюбели распорные полипропиленовые |  |  |  | 100 шт | 4.08 |  | 0.5712 | 41.71 | 0.88 | 36.7 |  | 20.96 | [11 empty] | Дюбели распорные полипропиленовые
| 20.5.04.10-0011 | Сжимы соединительные |  |  |  | 100 шт | 1.02 |  | 0.1428 | 87.93 | 1.58 | 138.93 |  | 19.84 | [11 empty] | Сжимы соединительные
|  | Итого прямые затраты |  |  |  | 12: 4373.76 | [13 empty] | Итого прямые затраты
58.1 | Приказ Минстроя РФ от 04.08.2022 № 421/пр п.75а | Вспомогательные ненормируемые материальные ресурсы |  |  |  | 4: %; 5: 2; 12: 78.22 | [11 empty] | Вспомогательные ненормируемые материальные ресурсы
|  | ФОТ |  |  |  | 12: 4021.56 | [14 empty] | ФОТ
| Пр/812-049.3-1 | НР Электротехнические установки на других объектах |  |  |  | 4: %; 5: 97; 7: 97; 12: 3900.91 | [14 empty] | НР Электротехнические установки на других объектах
| Пр/774-049.3 | СП Электротехнические установки на других объектах |  |  |  | 4: %; 5: 51; 7: 51; 12: 2051 | [14 empty] | СП Электротехнические установки на других объектах
|  | Всего по позиции |  |  |  | 10: 74313.5; 12: 10403.89 | [15 empty] | Всего по позиции
59 | ФСБЦ-20.3.03.04-0059 | Светильник светодиодный ЛПО 16-4х18 |  |  |  | шт |  |  | 11 | 629.54 | 1.24 | 780.63 |  | 8586.93 | [9 empty] | Светильник светодиодный ЛПО 16-4х18
|  | Всего по позиции |  |  |  | 10: 780.63; 12: 8586.93 | [15 empty] | Всего по позиции
60 | ФСБЦ-20.3.03.03-0024 | Светильник настенный с рассеивателем из силикатного стекла |  |  |  | шт |  |  | 3 | 120.89 | 1.24 | 149.9 |  | 449.7 | [9 empty] | Светильник настенный с рассеивателем из силикатного стекла
|  | Всего по позиции |  |  |  | 10: 149.9; 12: 449.7 | [15 empty] | Всего по позиции
|  | Итоги по разделу 6 Электроснабжение : | [28 empty] | Итоги по разделу 6 Электроснабжение :
|  | Итого прямые затраты (справочно) |  |  |  | 12: 32552.83 | [17 empty] | Итого прямые затраты (справочно)
|  | в том числе: | [29 empty] | в том числе:
|  | Оплата труда рабочих |  |  |  | 12: 15168.67 | [17 empty] | Оплата труда рабочих
|  | Эксплуатация машин |  |  |  | 12: 320.96 | [17 empty] | Эксплуатация машин
|  | Оплата труда машинистов (Отм) |  |  |  | 12: 164.84 | [17 empty] | Оплата труда машинистов (Отм)
|  | Материалы |  |  |  | 12: 16898.36 | [17 empty] | Материалы
|  | Строительные работы |  |  |  | 12: 1228.25 | [17 empty] | Строительные работы
|  | в том числе: | [29 empty] | в том числе:
|  | оплата труда |  |  |  | 12: 512.03 | [17 empty] | оплата труда
|  | эксплуатация машин и механизмов |  |  |  | 12: 0.26 | [17 empty] | эксплуатация машин и механизмов
|  | оплата труда машинистов (Отм) |  |  |  | 12: 1.77 | [17 empty] | оплата труда машинистов (Отм)
|  | накладные расходы |  |  |  | 12: 467.57 | [17 empty] | накладные расходы
|  | сметная прибыль |  |  |  | 12: 246.62 | [17 empty] | сметная прибыль
|  | Монтажные работы |  |  |  | 12: 53971.96 | [17 empty] | Монтажные работы
|  | в том числе: | [29 empty] | в том числе:
|  | оплата труда |  |  |  | 12: 14656.64 | [17 empty] | оплата труда
|  | эксплуатация машин и механизмов |  |  |  | 12: 320.7 | [17 empty] | эксплуатация машин и механизмов
|  | оплата труда машинистов (Отм) |  |  |  | 12: 163.07 | [17 empty] | оплата труда машинистов (Отм)
|  | материалы |  |  |  | 12: 16898.36 | [17 empty] | материалы
|  | накладные расходы |  |  |  | 12: 14375.13 | [17 empty] | накладные расходы
|  | сметная прибыль |  |  |  | 12: 7558.06 | [17 empty] | сметная прибыль
|  | Оборудование |  |  |  | 12: 5508.22 | [17 empty] | Оборудование
|  | Инженерное оборудование |  |  |  | 12: 5508.22 | [17 empty] | Инженерное оборудование
|  | Итого ФОТ (справочно) |  |  |  | 12: 15333.51 | [17 empty] | Итого ФОТ (справочно)
|  | Итого накладные расходы (справочно) |  |  |  | 12: 14842.7 | [17 empty] | Итого накладные расходы (справочно)
|  | Итого сметная прибыль (справочно) |  |  |  | 12: 7804.68 | [17 empty] | Итого сметная прибыль (справочно)
|  | Итого по разделу 6 Электроснабжение |  |  |  | 12: 60708.43 | [18 empty] | Итого по разделу 6 Электроснабжение
Раздел 7. Слаботочка | [22 empty] | Раздел 7. Слаботочка
61 | ГЭСНм08-03-591-08 | Розетка: неутопленного типа при открытой проводке |  |  |  | 4: 100 шт; 7: 0.16 | [9 empty] | Розетка: неутопленного типа при открытой проводке
|  | Объем=16 / 100 | [22 empty] | Объем=16 / 100
| 1 | ОТ(ЗТ) |  |  |  | 4: чел.-ч; 7: 5.5296; 12: 2186.9 | [11 empty] | ОТ(ЗТ)
| 1-100-42 | Средний разряд работы 4,2 (ср 4,2) |  |  |  | 4: чел.-ч; 5: 34.56; 7: 5.5296; 10: 395.49; 12: 2186.9 | [11 empty] | Средний разряд работы 4,2 (ср 4,2)
| 2 | ЭМ |  |  |  | 12: 8.5 | [12 empty] | ЭМ
|  | ОТм(ЗТм) |  |  |  | 4: чел.-ч; 7: 0.008; 12: 3.71 | [11 empty] | ОТм(ЗТм)
| 91.05.05-015 | Краны на автомобильном ходу, грузоподъемность 16 т |  |  |  | 4: маш.час; 5: 0.03; 7: 0.0048; 10: 1477.05; 12: 7.09 | [11 empty] | Краны на автомобильном ходу, грузоподъемность 16 т
| 4-100-060 | ОТм(Зтм) Средний разряд машинистов 6 |  |  |  | 4: чел.-ч; 5: 0.03; 7: 0.0048; 10: 515.86; 12: 2.48 | [11 empty] | ОТм(Зтм) Средний разряд машинистов 6
| 91.14.02-001 | Автомобили бортовые, грузоподъемность до 5 т |  |  |  | 4: маш.час; 5: 0.02; 7: 0.0032; 10: 441.7; 12: 1.41 | [11 empty] | Автомобили бортовые, грузоподъемность до 5 т
| 4-100-040 | ОТм(Зтм) Средний разряд машинистов 4 |  |  |  | 4: чел.-ч; 5: 0.02; 7: 0.0032; 10: 384.03; 12: 1.23 | [11 empty] | ОТм(Зтм) Средний разряд машинистов 4
| 4 | М |  |  |  | 12: 24.89 | [12 empty] | М
| 01.7.03.04-0001 | Электроэнергия |  |  |  | 4: кВт-ч; 5: 2.132; 7: 0.34112; 10: 2.86; 12: 0.98 | [11 empty] | Электроэнергия
| 01.7.06.05-0041 | Ленты изоляционные хлопчатобумажные прорезиненные для электромонтажных и ремонтных работ, цвет черный, ширина 20 мм, толщина 0,35 мм |  |  |  | м | 9.17 |  | 1.4672 | 5.87 | 1.14 | 6.69 |  | 9.82 | [11 empty] | Ленты изоляционные хлопчатобумажные прорезиненные для электромонтажных и ремонтных работ, цвет черный, ширина 20 мм, толщина 0,35 мм
| 01.7.15.07-0014 | Дюбели распорные полипропиленовые |  |  |  | 100 шт | 1.02 |  | 0.1632 | 41.71 | 0.88 | 36.7 |  | 5.99 | [11 empty] | Дюбели распорные полипропиленовые
| 01.7.15.14-0161 | Шурупы самонарезающие стальные с полукруглой головкой и прямым шлицем, остроконечные, диаметр 2,5 мм, длина 20 мм |  |  |  | т | 0.00016 |  | 2.56e-05 | 173752.96 | 0.88 | 152902.6 |  | 3.91 | [11 empty] | Шурупы самонарезающие стальные с полукруглой головкой и прямым шлицем, остроконечные, диаметр 2,5 мм, длина 20 мм
| 01.7.15.14-0165 | Шурупы самонарезающие стальные с полукруглой головкой и прямым шлицем, остроконечные, диаметр 4 мм, длина 40 мм |  |  |  | т | 0.0003 |  | 4.8e-05 | 99190.96 | 0.88 | 87288.04 |  | 4.19 | [11 empty] | Шурупы самонарезающие стальные с полукруглой головкой и прямым шлицем, остроконечные, диаметр 4 мм, длина 40 мм
|  | Итого прямые затраты |  |  |  | 12: 2224 | [13 empty] | Итого прямые затраты
61.1 | Приказ Минстроя РФ от 04.08.2022 № 421/пр п.75а | Вспомогательные ненормируемые материальные ресурсы |  |  |  | 4: %; 5: 2; 12: 43.74 | [11 empty] | Вспомогательные ненормируемые материальные ресурсы
|  | ФОТ |  |  |  | 12: 2190.61 | [14 empty] | ФОТ
| Пр/812-049.3-1 | НР Электротехнические установки на других объектах |  |  |  | 4: %; 5: 97; 7: 97; 12: 2124.89 | [14 empty] | НР Электротехнические установки на других объектах
| Пр/774-049.3 | СП Электротехнические установки на других объектах |  |  |  | 4: %; 5: 51; 7: 51; 12: 1117.21 | [14 empty] | СП Электротехнические установки на других объектах
|  | Всего по позиции |  |  |  | 10: 34436.5; 12: 5509.84 | [15 empty] | Всего по позиции
62 | ФСБЦ-20.4.03.03-1023 | Розетка компьютерная RJ-45 для монтажа в кабель-каналы, 1 модуль, 1,5 А, 150 В, цвет белый, IP20 |  |  |  | шт |  |  | 8 | 384.51 | 1.25 | 480.64 |  | 3845.12 | [9 empty] | Розетка компьютерная RJ-45 для монтажа в кабель-каналы, 1 модуль, 1,5 А, 150 В, цвет белый, IP20
|  | Всего по позиции |  |  |  | 10: 480.64; 12: 3845.12 | [15 empty] | Всего по позиции
63 | ФСБЦ-20.4.03.03-1024 | Розетка телефонная RJ-11 для монтажа в кабель-каналы, категория 3, 1 модуль, 1,5 А, 150 В, цвет белый, IP20 |  |  |  | шт |  |  | 8 | 277.99 | 1.25 | 347.49 |  | 2779.92 | [9 empty] | Розетка телефонная RJ-11 для монтажа в кабель-каналы, категория 3, 1 модуль, 1,5 А, 150 В, цвет белый, IP20
|  | Всего по позиции |  |  |  | 10: 347.49; 12: 2779.92 | [15 empty] | Всего по позиции
64 | ГЭСНм08-02-399-01 | Провод в коробах, сечением: до 6 мм2 |  |  |  | 4: 100 м; 7: 0.8 | [9 empty] | Провод в коробах, сечением: до 6 мм2
|  | Объем=80 / 100 | [22 empty] | Объем=80 / 100
| 1 | ОТ(ЗТ) |  |  |  | 4: чел.-ч; 7: 2.256; 12: 846.97 | [11 empty] | ОТ(ЗТ)
| 1-100-38 | Средний разряд работы 3,8 (ср 3,8) |  |  |  | 4: чел.-ч; 5: 2.82; 7: 2.256; 10: 375.43; 12: 846.97 | [11 empty] | Средний разряд работы 3,8 (ср 3,8)
| 2 | ЭМ |  |  |  | 12: 15.35 | [12 empty] | ЭМ
|  | ОТм(ЗТм) |  |  |  | 4: чел.-ч; 7: 0.016; 12: 7.2 | [11 empty] | ОТм(ЗТм)
| 91.05.05-015 | Краны на автомобильном ходу, грузоподъемность 16 т |  |  |  | 4: маш.час; 5: 0.01; 7: 0.008; 10: 1477.05; 12: 11.82 | [11 empty] | Краны на автомобильном ходу, грузоподъемность 16 т
| 4-100-060 | ОТм(Зтм) Средний разряд машинистов 6 |  |  |  | 4: чел.-ч; 5: 0.01; 7: 0.008; 10: 515.86; 12: 4.13 | [11 empty] | ОТм(Зтм) Средний разряд машинистов 6
| 91.14.02-001 | Автомобили бортовые, грузоподъемность до 5 т |  |  |  | 4: маш.час; 5: 0.01; 7: 0.008; 10: 441.7; 12: 3.53 | [11 empty] | Автомобили бортовые, грузоподъемность до 5 т
| 4-100-040 | ОТм(Зтм) Средний разряд машинистов 4 |  |  |  | 4: чел.-ч; 5: 0.01; 7: 0.008; 10: 384.03; 12: 3.07 | [11 empty] | ОТм(Зтм) Средний разряд машинистов 4
| 4 | М |  |  |  | 12: 96.54 | [12 empty] | М
| 01.7.06.05-0041 | Ленты изоляционные хлопчатобумажные прорезиненные для электромонтажных и ремонтных работ, цвет черный, ширина 20 мм, толщина 0,35 мм |  |  |  | м | 13.33 |  | 10.664 | 5.87 | 1.14 | 6.69 |  | 71.34 | [11 empty] | Ленты изоляционные хлопчатобумажные прорезиненные для электромонтажных и ремонтных работ, цвет черный, ширина 20 мм, толщина 0,35 мм
| 01.7.06.07-0002 | Ленты монтажные из пластмассы для бандажирования проводов, скрепляются пластмассовыми кнопками, ширина 10 мм |  |  |  | 10 м | 0.5 |  | 0.4 | 37.71 | 1.41 | 53.17 |  | 21.27 | [11 empty] | Ленты монтажные из пластмассы для бандажирования проводов, скрепляются пластмассовыми кнопками, ширина 10 мм
| 14.4.02.04-0142 | Краска масляная МА-0115, мумия, сурик железный |  |  |  | кг | 0.05 |  | 0.04 | 79.88 | 1.23 | 98.25 |  | 3.93 | [11 empty] | Краска масляная МА-0115, мумия, сурик железный
|  | Итого прямые затраты |  |  |  | 12: 966.06 | [13 empty] | Итого прямые затраты
64.1 | Приказ Минстроя РФ от 04.08.2022 № 421/пр п.75а | Вспомогательные ненормируемые материальные ресурсы |  |  |  | 4: %; 5: 2; 12: 16.94 | [11 empty] | Вспомогательные ненормируемые материальные ресурсы
|  | ФОТ |  |  |  | 12: 854.17 | [14 empty] | ФОТ
| Пр/812-049.3-1 | НР Электротехнические установки на других объектах |  |  |  | 4: %; 5: 97; 7: 97; 12: 828.54 | [14 empty] | НР Электротехнические установки на других объектах
| Пр/774-049.3 | СП Электротехнические установки на других объектах |  |  |  | 4: %; 5: 51; 7: 51; 12: 435.63 | [14 empty] | СП Электротехнические установки на других объектах
|  | Всего по позиции |  |  |  | 10: 2808.96; 12: 2247.17 | [15 empty] | Всего по позиции
65 | ГЭСНм08-02-390-01 | Короба пластмассовые: шириной до 40 мм |  |  |  | 4: 100 м; 7: 0.8 | [9 empty] | Короба пластмассовые: шириной до 40 мм
|  | Объем=80 / 100 | [22 empty] | Объем=80 / 100
| 1 | ОТ(ЗТ) |  |  |  | 4: чел.-ч; 7: 13.032; 12: 4948.64 | [11 empty] | ОТ(ЗТ)
| 1-100-39 | Средний разряд работы 3,9 (ср 3,9) |  |  |  | 4: чел.-ч; 5: 16.29; 7: 13.032; 10: 379.73; 12: 4948.64 | [11 empty] | Средний разряд работы 3,9 (ср 3,9)
| 2 | ЭМ |  |  |  | 12: 0.39 | [12 empty] | ЭМ
|  | ОТм(ЗТм) |  |  |  | 4: чел.-ч; 7: 0.008; 12: 2.73 | [11 empty] | ОТм(ЗТм)
| 91.06.06-048 | Подъемники одномачтовые, грузоподъемность до 500 кг, высота подъема 45 м |  |  |  | маш.час | 0.01 |  | 0.008 | 37.32 | 1.32 | 49.26 |  | 0.39 | [11 empty] | Подъемники одномачтовые, грузоподъемность до 500 кг, высота подъема 45 м
| 4-100-030 | ОТм(Зтм) Средний разряд машинистов 3 |  |  |  | 4: чел.-ч; 5: 0.01; 7: 0.008; 10: 341.04; 12: 2.73 | [11 empty] | ОТм(Зтм) Средний разряд машинистов 3
| 4 | М |  |  |  | 12: 121.61 | [12 empty] | М
| 01.7.03.04-0001 | Электроэнергия |  |  |  | 4: кВт-ч; 5: 6.5664; 7: 5.2531; 10: 2.86; 12: 15.02 | [11 empty] | Электроэнергия
| 01.7.15.07-0022 | Дюбели полиэтиленовые распорные, диаметр 6 мм, длина 40 мм |  |  |  | 1000 шт | 0.2 |  | 0.16 | 261.09 | 0.88 | 229.76 |  | 36.76 | [11 empty] | Дюбели полиэтиленовые распорные, диаметр 6 мм, длина 40 мм
| 01.7.15.14-0165 | Шурупы самонарезающие стальные с полукруглой головкой и прямым шлицем, остроконечные, диаметр 4 мм, длина 40 мм |  |  |  | т | 0.001 |  | 0.0008 | 99190.96 | 0.88 | 87288.04 |  | 69.83 | [11 empty] | Шурупы самонарезающие стальные с полукруглой головкой и прямым шлицем, остроконечные, диаметр 4 мм, длина 40 мм
|  | Итого прямые затраты |  |  |  | 12: 5073.37 | [13 empty] | Итого прямые затраты
65.1 | Приказ Минстроя РФ от 04.08.2022 № 421/пр п.75а | Вспомогательные ненормируемые материальные ресурсы |  |  |  | 4: %; 5: 2; 12: 98.97 | [11 empty] | Вспомогательные ненормируемые материальные ресурсы
|  | ФОТ |  |  |  | 12: 4951.37 | [14 empty] | ФОТ
| Пр/812-049.3-1 | НР Электротехнические установки на других объектах |  |  |  | 4: %; 5: 97; 7: 97; 12: 4802.83 | [14 empty] | НР Электротехнические установки на других объектах
| Пр/774-049.3 | СП Электротехнические установки на других объектах |  |  |  | 4: %; 5: 51; 7: 51; 12: 2525.2 | [14 empty] | СП Электротехнические установки на других объектах
|  | Всего по позиции |  |  |  | 10: 15625.46; 12: 12500.37 | [15 empty] | Всего по позиции
66 О | ФСБЦ-20.2.05.04-0025 | Кабель-канал (короб), размеры 25х16 мм |  |  |  | м |  |  | 80 | 25.82 | 1.58 | 40.8 |  | 3264 | [9 empty] | Кабель-канал (короб), размеры 25х16 мм
|  | Всего по позиции |  |  |  | 10: 40.8; 12: 3264 | [15 empty] | Всего по позиции
67 О | ФСБЦ-21.1.04.01-1044 | Кабель витая пара U/UTP 2х2х0,52, категория 5e |  |  |  | 1000 м |  |  | 0.04 | 16526.87 | 1.35 | 22311.27 |  | 892.45 | [9 empty] | Кабель витая пара U/UTP 2х2х0,52, категория 5e
|  | Объем=40 / 1000 | [22 empty] | Объем=40 / 1000
|  | Всего по позиции |  |  |  | 10: 22311.25; 12: 892.45 | [15 empty] | Всего по позиции
68 О | ФСБЦ-21.1.04.01-1046 | Кабель витая пара U/UTP 4х2х0,52, категория 5e |  |  |  | 1000 м |  |  | 0.04 | 28272.17 | 1.35 | 38167.43 |  | 1526.7 | [9 empty] | Кабель витая пара U/UTP 4х2х0,52, категория 5e
|  | Объем=40 / 1000 | [22 empty] | Объем=40 / 1000
|  | Всего по позиции |  |  |  | 10: 38167.5; 12: 1526.7 | [15 empty] | Всего по позиции
|  | Итоги по разделу 7 Слаботочка : | [28 empty] | Итоги по разделу 7 Слаботочка :
|  | Итого прямые затраты (справочно) |  |  |  | 12: 15048.12 | [17 empty] | Итого прямые затраты (справочно)
|  | в том числе: | [29 empty] | в том числе:
|  | Оплата труда рабочих |  |  |  | 12: 7982.51 | [17 empty] | Оплата труда рабочих
|  | Эксплуатация машин |  |  |  | 12: 24.24 | [17 empty] | Эксплуатация машин
|  | Оплата труда машинистов (Отм) |  |  |  | 12: 13.64 | [17 empty] | Оплата труда машинистов (Отм)
|  | Материалы |  |  |  | 12: 7027.73 | [17 empty] | Материалы
|  | Строительные работы |  |  |  | 12: 6625.04 | [17 empty] | Строительные работы
|  | в том числе: | [29 empty] | в том числе:
|  | материалы |  |  |  | 12: 6625.04 | [17 empty] | материалы
|  | Монтажные работы |  |  |  | 12: 20257.38 | [17 empty] | Монтажные работы
|  | в том числе: | [29 empty] | в том числе:
|  | оплата труда |  |  |  | 12: 7982.51 | [17 empty] | оплата труда
|  | эксплуатация машин и механизмов |  |  |  | 12: 24.24 | [17 empty] | эксплуатация машин и механизмов
|  | оплата труда машинистов (Отм) |  |  |  | 12: 13.64 | [17 empty] | оплата труда машинистов (Отм)
|  | материалы |  |  |  | 12: 402.69 | [17 empty] | материалы
|  | накладные расходы |  |  |  | 12: 7756.26 | [17 empty] | накладные расходы
|  | сметная прибыль |  |  |  | 12: 4078.04 | [17 empty] | сметная прибыль
|  | Оборудование |  |  |  | 12: 5683.15 | [17 empty] | Оборудование
|  | Инженерное оборудование |  |  |  | 12: 5683.15 | [17 empty] | Инженерное оборудование
|  | Итого ФОТ (справочно) |  |  |  | 12: 7996.15 | [17 empty] | Итого ФОТ (справочно)
|  | Итого накладные расходы (справочно) |  |  |  | 12: 7756.26 | [17 empty] | Итого накладные расходы (справочно)
|  | Итого сметная прибыль (справочно) |  |  |  | 12: 4078.04 | [17 empty] | Итого сметная прибыль (справочно)
|  | Итого по разделу 7 Слаботочка |  |  |  | 12: 32565.57 | [18 empty] | Итого по разделу 7 Слаботочка
Раздел 8. Новый Раздел | [22 empty] | Раздел 8. Новый Раздел
69 | 47-1 | Погрузка в автотранспортное средство: Мусор строительный с погрузкой вручную |  |  |  | 4: т; 7: 2.1; 10: 931.36; 12: 1955.86 | [9 empty] | Погрузка в автотранспортное средство: Мусор строительный с погрузкой вручную
|  | Всего по позиции |  |  |  | 10: 931.36; 12: 1955.86 | [15 empty] | Всего по позиции
70 | 02-15-1-01-0015 | Перевозка грузов I класса автомобилями-самосвалами грузоподъемностью до 15 т по дорогам с усовершенствованным (асфальтобетонным, цементобетонным, железобетонным, обработанным органическим вяжущим) дорожным покрытием на расстояние 15 км |  |  |  | 4: т; 7: 2.1; 10: 183.03; 12: 384.36 | [9 empty] | Перевозка грузов I класса автомобилями-самосвалами грузоподъемностью до 15 т по дорогам с усовершенствованным (асфальтобетонным, цементобетонным, железобетонным, обработанным органическим вяжущим) дорожным покрытием на расстояние 15 км
|  | Всего по позиции |  |  |  | 10: 183.03; 12: 384.36 | [15 empty] | Всего по позиции
71 | Постановление мэрии города Новосибирска от 27.12.2022 № 47814 | Размещение на полигонах отходов строительства и ремонта, не относящихся к твердым коммунальным отходам |  |  |  | 4: т; 7: 2.1; 10: 42.25; 12: 88.73 | [9 empty] | Размещение на полигонах отходов строительства и ремонта, не относящихся к твердым коммунальным отходам
|  | Цена=50,7/1,2 | [32 empty] | Цена=50,7/1,2
|  | Всего по позиции |  |  |  | 10: 42.25; 12: 88.73 | [15 empty] | Всего по позиции
|  | Итоги по разделу 8 Новый Раздел : | [28 empty] | Итоги по разделу 8 Новый Раздел :
|  | Итого прямые затраты (справочно) |  |  |  | 12: 2428.95 | [17 empty] | Итого прямые затраты (справочно)
|  | в том числе: | [29 empty] | в том числе:
|  | Материалы |  |  |  | 12: 2428.95 | [17 empty] | Материалы
|  | Строительные работы |  |  |  | 12: 2428.95 | [17 empty] | Строительные работы
|  | в том числе: | [29 empty] | в том числе:
|  | материалы |  |  |  | 12: 2428.95 | [17 empty] | материалы
|  | Итого по разделу 8 Новый Раздел |  |  |  | 12: 2428.95 | [18 empty] | Итого по разделу 8 Новый Раздел
|  | Итоги по смете: | [33 empty] | Итоги по смете:
|  | Итого прямые затраты (справочно) |  |  |  | 12: 496510.02 | [22 empty] | Итого прямые затраты (справочно)
|  | в том числе: | [34 empty] | в том числе:
|  | Оплата труда рабочих |  |  |  | 12: 174917.62 | [22 empty] | Оплата труда рабочих
|  | Эксплуатация машин |  |  |  | 12: 3167.14 | [22 empty] | Эксплуатация машин
|  | Оплата труда машинистов (Отм) |  |  |  | 12: 3433.56 | [22 empty] | Оплата труда машинистов (Отм)
|  | Материалы |  |  |  | 12: 314991.7 | [22 empty] | Материалы
|  | Строительные работы |  |  |  | 12: 669064.62 | [22 empty] | Строительные работы
|  | в том числе: | [34 empty] | в том числе:
|  | оплата труда |  |  |  | 12: 152278.47 | [22 empty] | оплата труда
|  | эксплуатация машин и механизмов |  |  |  | 12: 2822.2 | [22 empty] | эксплуатация машин и механизмов
|  | оплата труда машинистов (Отм) |  |  |  | 12: 3256.85 | [22 empty] | оплата труда машинистов (Отм)
|  | материалы |  |  |  | 12: 297690.65 | [22 empty] | материалы
|  | накладные расходы |  |  |  | 12: 142847.17 | [22 empty] | накладные расходы
|  | сметная прибыль |  |  |  | 12: 70169.28 | [22 empty] | сметная прибыль
|  | Монтажные работы |  |  |  | 12: 74229.34 | [22 empty] | Монтажные работы
|  | в том числе: | [34 empty] | в том числе:
|  | оплата труда |  |  |  | 12: 22639.15 | [22 empty] | оплата труда
|  | эксплуатация машин и механизмов |  |  |  | 12: 344.94 | [22 empty] | эксплуатация машин и механизмов
|  | оплата труда машинистов (Отм) |  |  |  | 12: 176.71 | [22 empty] | оплата труда машинистов (Отм)
|  | материалы |  |  |  | 12: 17301.05 | [22 empty] | материалы
|  | накладные расходы |  |  |  | 12: 22131.39 | [22 empty] | накладные расходы
|  | сметная прибыль |  |  |  | 12: 11636.1 | [22 empty] | сметная прибыль
|  | Оборудование |  |  |  | 12: 11191.37 | [22 empty] | Оборудование
|  | Инженерное оборудование |  |  |  | 12: 11191.37 | [22 empty] | Инженерное оборудование
|  | Итого |  |  |  | 12: 754485.33 | [23 empty] | Итого
|  | Итого ФОТ (справочно) |  |  |  | 12: 178351.18 | [22 empty] | Итого ФОТ (справочно)
|  | Итого накладные расходы (справочно) |  |  |  | 12: 164978.56 | [22 empty] | Итого накладные расходы (справочно)
|  | Итого сметная прибыль (справочно) |  |  |  | 12: 81805.38 | [22 empty] | Итого сметная прибыль (справочно)
|  | НДС при УСН (314991,7+(3167,14-3433,56)+164978,56*0,1712+81805,38*0,15+11191,37)*0,20 |  |  |  | 12: 73286.36 | [24 empty] | НДС при УСН (314991,7+(3167,14-3433,56)+164978,56*0,1712+81805,38*0,15+11191,37)*0,20
|  | Итого |  |  |  | 12: 827771.69 | [25 empty] | Итого
|  | Аукционный коэффициент К=0,8750064888 |  |  |  | 12: -103466.09 | [24 empty] | Аукционный коэффициент К=0,8750064888
|  | ВСЕГО по смете |  |  |  | 12: 724305.6 | [26 empty] | ВСЕГО по смете
Составил:
[должность, подпись (инициалы, фамилия)]
Проверил:
[должность, подпись (инициалы, фамилия)]
1. Зарегистрирован Министерством юстиции Российской Федерации 10 сентября 2019 г., регистрационный № 55869), с изменениями, внесенными приказом Министерства строительства и жилищно-коммунального хозяйства Российской Федерации от 20 февраля 2021 г. № 79/пр (зарегистрирован Министерством юстиции Российской Федерации 9 августа 2021 г., регистрационный № 64577)
² Под прочими затратами понимаются затраты, учитываемые в соответствии с пунктом 184 Методики.
³ Под прочими работами понимаются затраты, учитываемые в соответствии с пунктами 122-128 Методики.