## Локальная смета РИМ_аукцион - Л
Приложение № 3 к договору от «___»___________ 2023 года № 2023.161640
СОГЛАСОВАНО: | [10 empty] | УТВЕРЖДАЮ:
Индивидуальный предприниматель | [10 empty] | Директор МУП «ЦМИ»
Е. А. Петренко | [10 empty] | Э. В. Беляцкий
"____" ________________ 2023 года | [10 empty] | "____" ________________ 2023 года | [5 empty] | "____" ________________ 2023 года | "____" ________________ 2023 года
Наименование программного продукта |  |  |  |  | ГРАНД-Смета, версия 2023.2
Наименование редакции сметных нормативов |  |  |  |  | Приказ Минстроя России от 30.12.2021 № 1046/пр; Приказ Минстроя России от 04.08.2020 № 421/пр; Приказ Минстроя России от 21.12.2020 № 812/пр; Приказ Минстроя России от 11.12.2020 № 774/пр | [13 empty] | Приказ Минстроя России от 30.12.2021 № 1046/пр; Приказ Минстроя России от 04.08.2020 № 421/пр; Приказ Минстроя России от 21.12.2020 № 812/пр; Приказ Минстроя России от 11.12.2020 № 774/пр
Реквизиты приказа Минстроя России об утверждении дополнений и изменений к сметным нормативам |  |  |  |  | Приказ Минстроя России от 18 мая 2022 г. № 378/пр, Приказ Минстроя России от 26 августа 2022 г. № 703/пр, Приказ Минстроя России от 26 октября 2022 г. № 905/пр, Приказ Минстроя России от 27 декабря 2022 г. № 1133/пр, Приказ Минстроя России от 10 февраля 2023 г. № 84/пр, Приказ Минстроя России от 11.05.2023 №335/пр; Приказ Минстроя России от 07.07.2022 № 557/пр; Приказ Минстроя России от 02.09.2021 № 636/пр, Приказ Минстроя России от 26.07.2022 № 611/пр; Приказ Минстроя России от 22.04.2022 № 317/пр | [14 empty] | Приказ Минстроя России от 18 мая 2022 г. № 378/пр, Приказ Минстроя России от 26 августа 2022 г. № 703/пр, Приказ Минстроя России от 26 октября 2022 г. № 905/пр, Приказ Минстроя России от 27 декабря 2022 г. № 1133/пр, Приказ Минстроя России от 10 февраля 2023 г. № 84/пр, Приказ Минстроя России от 11.05.2023 №335/пр; Приказ Минстроя России от 07.07.2022 № 557/пр; Приказ Минстроя России от 02.09.2021 № 636/пр, Приказ Минстроя России от 26.07.2022 № 611/пр; Приказ Минстроя России от 22.04.2022 № 317/пр
Реквизиты письма Минстроя России об индексах изменения сметной стоимости строительства, включаемые в федеральный реестр сметных нормативов и размещаемые в федеральной государственной информационной системе ценообразования в строительстве, подготовленного в соответствии пунктом 85 Методики расчета индексов изменения сметной стоимости строительства, утвержденной приказом Министерства строительства и жилищно-коммунального хозяйства Российской Федерации от 5 июня 2019 г. № 326/пр¹ | [14 empty] | Реквизиты письма Минстроя России об индексах изменения сметной стоимости строительства, включаемые в федеральный реестр сметных нормативов и размещаемые в федеральной государственной информационной системе ценообразования в строительстве, подготовленного в соответствии пунктом 85 Методики расчета индексов изменения сметной стоимости строительства, утвержденной приказом Министерства строительства и жилищно-коммунального хозяйства Российской Федерации от 5 июня 2019 г. № 326/пр¹
Реквизиты нормативного правового акта об утверждении оплаты труда, утверждаемый в соответствии с пунктом 22(1) Правилами мониторинга цен, утвержденными постановлением Правительства Российской Федерации от 23 декабря 2016 г. № 1452 | [14 empty] | Реквизиты нормативного правового акта об утверждении оплаты труда, утверждаемый в соответствии с пунктом 22(1) Правилами мониторинга цен, утвержденными постановлением Правительства Российской Федерации от 23 декабря 2016 г. № 1452
Обоснование принятых текущих цен на строительные ресурсы
Наименование субъекта Российской Федерации |  |  |  |  | 54. Новосибирская область | [10 empty] | 54. Новосибирская область |  |  |  |  | 54. Новосибирская область
Наименование зоны субъекта Российской Федерации
(наименование стройки)
(наименование объекта капитального строительства)
ЛОКАЛЬНЫЙ СМЕТНЫЙ РАСЧЕТ (СМЕТА)
Выполнение работ по ремонту муниципального нежилого помещения, расположенного в здании по адресу: г. Новосибирск, ул. 1-я Инская, 12 (площадь 56,60 кв. м в подвале) | [21 empty] | Локальная смета РИМ_аукцион
(наименование работ и затрат)
Составлен | ресурсно-индексным | методом
Основание
(проектная и (или) иная техническая документация)
Составлен(а) в текущем уровне цен
Сметная стоимость |  |  | 812.37 | тыс.руб.
в том числе:
| строительных работ |  | 634.34 | тыс.руб. |  |  |  |  | Средства на оплату труда рабочих |  |  |  | 180.72 | тыс.руб.
| монтажных работ |  | 71.35 | тыс.руб. |  |  |  |  | Средства на оплату труда машинистов |  |  |  | 3.73 | тыс.руб.
| оборудования |  | 10.69 | тыс.руб. |  |  |  |  | Нормативные затраты труда рабочих |  |  |  | 504.73 | чел.-ч.
| прочих затрат |  | 0 | тыс.руб. |  |  |  |  | Нормативные затраты труда машинистов |  |  |  | 9.7 | чел.-ч.
№ п/п | Обоснование | Наименование работ и затрат |  |  |  | Единица измерения | Количество |  |  | Сметная стоимость, руб.
[7 empty] | на единицу измерения | коэффициенты | всего с учетом коэффициентов | на единицу измерения в базисном уровне цен | индекс | на единицу измерения в текущем уровне цен | коэффициенты | всего в текущем уровне цен
1 | 2 | 3 |  |  |  | 4 | 5 | 6 | 7 | 8 | 9 | 10 | 11 | 12
Раздел 1. Пол | [22 empty] | Раздел 1. Пол
1 | ГЭСНр57-01-003-01 | Разборка плинтусов: деревянных и из пластмассовых материалов |  |  |  | 4: 100 м; 7: 0.463 | [9 empty] | Разборка плинтусов: деревянных и из пластмассовых материалов
|  | Объем=(((5,85+4,41)+(3,47+4,45)+(4,45+2,3)+1,02)*2-0,8*7) / 100 | [22 empty] | Объем=(((5,85+4,41)+(3,47+4,45)+(4,45+2,3)+1,02)*2-0,8*7) / 100
| 1 | ОТ(ЗТ) |  |  |  | 4: чел.-ч; 7: 1.7455; 12: 545.26 | [11 empty] | ОТ(ЗТ)
| 1-100-20 | Средний разряд работы 2,0 (ср 2) |  |  |  | 4: чел.-ч; 5: 3.77; 7: 1.7455; 10: 312.38; 12: 545.26 | [11 empty] | Средний разряд работы 2,0 (ср 2)
| 4 | М |  |  |  | 12: 0 | [12 empty] | М
| 999-9900 | Строительный мусор |  |  |  | 4: т; 5: 0.11; 7: 0.05093; 10: 0; 12: 0 | [11 empty] | Строительный мусор
|  | Итого прямые затраты |  |  |  | 12: 545.26 | [13 empty] | Итого прямые затраты
|  | ФОТ |  |  |  | 12: 545.26 | [14 empty] | ФОТ
| Пр/812-091.0-1 | НР Полы (ремонтно-строительные) |  |  |  | 4: %; 5: 89; 7: 89; 12: 485.28 | [14 empty] | НР Полы (ремонтно-строительные)
| Пр/774-091.0 | СП Полы (ремонтно-строительные) |  |  |  | 4: %; 5: 49; 7: 49; 12: 267.18 | [14 empty] | СП Полы (ремонтно-строительные)
|  | Всего по позиции |  |  |  | 10: 2802.85; 12: 1297.72 | [15 empty] | Всего по позиции
2 | ГЭСНр57-01-002-05 | Разборка покрытий полов: из древесностружечных плит в один слой |  |  |  | 4: 100 м2; 7: 0.512 | [9 empty] | Разборка покрытий полов: из древесностружечных плит в один слой
|  | Объем=(25,8+15,4+9,3+0,7) / 100 | [22 empty] | Объем=(25,8+15,4+9,3+0,7) / 100
| 1 | ОТ(ЗТ) |  |  |  | 4: чел.-ч; 7: 8.279; 12: 2586.21 | [11 empty] | ОТ(ЗТ)
| 1-100-20 | Средний разряд работы 2,0 (ср 2) |  |  |  | 4: чел.-ч; 5: 16.17; 7: 8.279; 10: 312.38; 12: 2586.21 | [11 empty] | Средний разряд работы 2,0 (ср 2)
| 2 | ЭМ |  |  |  | 12: 3.78 | [12 empty] | ЭМ
|  | ОТм(ЗТм) |  |  |  | 4: чел.-ч; 7: 0.0768; 12: 26.19 | [11 empty] | ОТм(ЗТм)
| 91.06.06-048 | Подъемники одномачтовые, грузоподъемность до 500 кг, высота подъема 45 м |  |  |  | маш.час | 0.15 |  | 0.0768 | 37.32 | 1.32 | 49.26 |  | 3.78 | [11 empty] | Подъемники одномачтовые, грузоподъемность до 500 кг, высота подъема 45 м
| 4-100-030 | ОТм(Зтм) Средний разряд машинистов 3 |  |  |  | 4: чел.-ч; 5: 0.15; 7: 0.0768; 10: 341.04; 12: 26.19 | [11 empty] | ОТм(Зтм) Средний разряд машинистов 3
| 4 | М |  |  |  | 12: 0 | [12 empty] | М
| 999-9900 | Строительный мусор |  |  |  | 4: т; 5: 1.25; 7: 0.64; 10: 0; 12: 0 | [11 empty] | Строительный мусор
|  | Итого прямые затраты |  |  |  | 12: 2616.18 | [13 empty] | Итого прямые затраты
|  | ФОТ |  |  |  | 12: 2612.4 | [14 empty] | ФОТ
| Пр/812-091.0-1 | НР Полы (ремонтно-строительные) |  |  |  | 4: %; 5: 89; 7: 89; 12: 2325.04 | [14 empty] | НР Полы (ремонтно-строительные)
| Пр/774-091.0 | СП Полы (ремонтно-строительные) |  |  |  | 4: %; 5: 49; 7: 49; 12: 1280.08 | [14 empty] | СП Полы (ремонтно-строительные)
|  | Всего по позиции |  |  |  | 10: 12150.98; 12: 6221.3 | [15 empty] | Всего по позиции
3 | ГЭСНр57-01-005-02 | Смена досок в полах до 3 шт. в одном месте |  |  |  | 4: 100 м; 7: 0.3 | [9 empty] | Смена досок в полах до 3 шт. в одном месте
|  | Объем=30 / 100 | [22 empty] | Объем=30 / 100
| 1 | ОТ(ЗТ) |  |  |  | 4: чел.-ч; 7: 17.58; 12: 5995.48 | [11 empty] | ОТ(ЗТ)
| 1-100-30 | Средний разряд работы 3,0 (ср 3) |  |  |  | 4: чел.-ч; 5: 58.6; 7: 17.58; 10: 341.04; 12: 5995.48 | [11 empty] | Средний разряд работы 3,0 (ср 3)
| 2 | ЭМ |  |  |  | 12: 42.14 | [12 empty] | ЭМ
|  | ОТм(ЗТм) |  |  |  | 4: чел.-ч; 7: 0.282; 12: 99.27 | [11 empty] | ОТм(ЗТм)
| 91.06.06-048 | Подъемники одномачтовые, грузоподъемность до 500 кг, высота подъема 45 м |  |  |  | маш.час | 0.7 |  | 0.21 | 37.32 | 1.32 | 49.26 |  | 10.34 | [11 empty] | Подъемники одномачтовые, грузоподъемность до 500 кг, высота подъема 45 м
| 4-100-030 | ОТм(Зтм) Средний разряд машинистов 3 |  |  |  | 4: чел.-ч; 5: 0.7; 7: 0.21; 10: 341.04; 12: 71.62 | [11 empty] | ОТм(Зтм) Средний разряд машинистов 3
| 91.14.02-001 | Автомобили бортовые, грузоподъемность до 5 т |  |  |  | 4: маш.час; 5: 0.24; 7: 0.072; 10: 441.7; 12: 31.8 | [11 empty] | Автомобили бортовые, грузоподъемность до 5 т
| 4-100-040 | ОТм(Зтм) Средний разряд машинистов 4 |  |  |  | 4: чел.-ч; 5: 0.24; 7: 0.072; 10: 384.03; 12: 27.65 | [11 empty] | ОТм(Зтм) Средний разряд машинистов 4
| 4 | М |  |  |  | 12: 3345.42 | [12 empty] | М
| 01.7.15.06-0111 | Гвозди строительные |  |  |  | т | 0.003 |  | 0.0009 | 70296.2 | 0.88 | 61860.66 |  | 55.67 | [11 empty] | Гвозди строительные
| 11.1.01.04-0024 | Доска для покрытия полов шпунтованная из древесины хвойных пород, толщина 27 мм, ширина без гребня 100-140 мм |  |  |  | 4: м3; 5: 0.46; 7: 0.138; 10: 23838.77; 12: 3289.75 | [11 empty] | Доска для покрытия полов шпунтованная из древесины хвойных пород, толщина 27 мм, ширина без гребня 100-140 мм
|  | Итого прямые затраты |  |  |  | 12: 9482.31 | [13 empty] | Итого прямые затраты
|  | ФОТ |  |  |  | 12: 6094.75 | [14 empty] | ФОТ
| Пр/812-091.0-1 | НР Полы (ремонтно-строительные) |  |  |  | 4: %; 5: 89; 7: 89; 12: 5424.33 | [14 empty] | НР Полы (ремонтно-строительные)
| Пр/774-091.0 | СП Полы (ремонтно-строительные) |  |  |  | 4: %; 5: 49; 7: 49; 12: 2986.43 | [14 empty] | СП Полы (ремонтно-строительные)
|  | Всего по позиции |  |  |  | 10: 59643.57; 12: 17893.07 | [15 empty] | Всего по позиции
4 | ГЭСН11-01-053-03 | Устройство оснований полов из фанеры в два слоя площадью: до 20 м2 |  |  |  | 4: 100 м2; 7: 0.512 | [9 empty] | Устройство оснований полов из фанеры в два слоя площадью: до 20 м2
|  | Объем=(25,8+15,4+9,3+0,7) / 100 | [22 empty] | Объем=(25,8+15,4+9,3+0,7) / 100
| 1 | ОТ(ЗТ) |  |  |  | 4: чел.-ч; 7: 35.7171; 12: 11669.14 | [11 empty] | ОТ(ЗТ)
| 1-100-25 | Средний разряд работы 2,5 (ср 2,5) |  |  |  | 4: чел.-ч; 5: 69.76; 7: 35.7171; 10: 326.71; 12: 11669.14 | [11 empty] | Средний разряд работы 2,5 (ср 2,5)
| 2 | ЭМ |  |  |  | 12: 1310.21 | [12 empty] | ЭМ
|  | ОТм(ЗТм) |  |  |  | 4: чел.-ч; 7: 3.927; 12: 1502.38 | [11 empty] | ОТм(ЗТм)
| 91.06.06-048 | Подъемники одномачтовые, грузоподъемность до 500 кг, высота подъема 45 м |  |  |  | маш.час | 0.26 |  | 0.13312 | 37.32 | 1.32 | 49.26 |  | 6.56 | [11 empty] | Подъемники одномачтовые, грузоподъемность до 500 кг, высота подъема 45 м
| 4-100-030 | ОТм(Зтм) Средний разряд машинистов 3 |  |  |  | 4: чел.-ч; 5: 0.26; 7: 0.13312; 10: 341.04; 12: 45.4 | [11 empty] | ОТм(Зтм) Средний разряд машинистов 3
| 91.14.02-001 | Автомобили бортовые, грузоподъемность до 5 т |  |  |  | 4: маш.час; 5: 0.71; 7: 0.36352; 10: 441.7; 12: 160.57 | [11 empty] | Автомобили бортовые, грузоподъемность до 5 т
| 4-100-040 | ОТм(Зтм) Средний разряд машинистов 4 |  |  |  | 4: чел.-ч; 5: 0.71; 7: 0.36352; 10: 384.03; 12: 139.6 | [11 empty] | ОТм(Зтм) Средний разряд машинистов 4
| 91.18.01-007 | Компрессоры винтовые передвижные с двигателем внутреннего сгорания, давление до 0,7 МПа (7 атм), производительность до 5,4 м3/мин |  |  |  | маш.час | 6.7 |  | 3.4304 | 308.54 | 1.08 | 333.22 |  | 1143.08 | [11 empty] | Компрессоры винтовые передвижные с двигателем внутреннего сгорания, давление до 0,7 МПа (7 атм), производительность до 5,4 м3/мин
| 4-100-040 | ОТм(Зтм) Средний разряд машинистов 4 |  |  |  | 4: чел.-ч; 5: 6.7; 7: 3.4304; 10: 384.03; 12: 1317.38 | [11 empty] | ОТм(Зтм) Средний разряд машинистов 4
| 4 | М |  |  |  | 12: 23001.67 | [12 empty] | М
| 01.7.03.04-0001 | Электроэнергия |  |  |  | 4: кВт-ч; 5: 24.84; 7: 12.7181; 10: 2.86; 12: 36.37 | [11 empty] | Электроэнергия
| 01.7.15.14-0163 | Шурупы самонарезающие стальные с полукруглой головкой и прямым шлицем, остроконечные, диаметр 3,5 мм, длина 30-35 мм |  |  |  | кг | 3.7 |  | 1.8944 | 114.9 | 0.88 | 101.11 |  | 191.54 | [11 empty] | Шурупы самонарезающие стальные с полукруглой головкой и прямым шлицем, остроконечные, диаметр 3,5 мм, длина 30-35 мм
| 11.2.11.04-0052 | Фанера с наружными слоями из шпона березы, марка ФК, сорт II/IV, шлифованная, толщина 12-15 мм |  |  |  | м3 | 2.47 |  | 1.2646 | 35310 | 0.51 | 18008.1 |  | 22773.76 | [11 empty] | Фанера с наружными слоями из шпона березы, марка ФК, сорт II/IV, шлифованная, толщина 12-15 мм
|  | Итого прямые затраты |  |  |  | 12: 37483.4 | [13 empty] | Итого прямые затраты
|  | ФОТ |  |  |  | 12: 13171.52 | [14 empty] | ФОТ
| Пр/812-011.0-1, Приказ № 812/пр от 21.12.2020 п.25 | НР Полы |  |  |  | 4: %; 5: 112; 6: 0.9; 7: 100.8; 12: 13276.89 | [14 empty] | НР Полы
| Пр/774-011.0, Приказ № 774/пр от 11.12.2020 п.16 | СП Полы |  |  |  | 4: %; 5: 65; 6: 0.85; 7: 55.25; 12: 7277.26 | [14 empty] | СП Полы
|  | Всего по позиции |  |  |  | 10: 113354.59; 12: 58037.55 | [15 empty] | Всего по позиции
5 | ГЭСН11-01-036-04 | Устройство покрытий: из линолеума насухо со свариванием полотнищ в стыках |  |  |  | 4: 100 м2; 7: 0.512 | [9 empty] | Устройство покрытий: из линолеума насухо со свариванием полотнищ в стыках
|  | Объем=(25,8+15,4+9,3+0,7) / 100 | [22 empty] | Объем=(25,8+15,4+9,3+0,7) / 100
| 1 | ОТ(ЗТ) |  |  |  | 4: чел.-ч; 7: 16.0819; 12: 5346.27 | [11 empty] | ОТ(ЗТ)
| 1-100-27 | Средний разряд работы 2,7 (ср 2,7) |  |  |  | 4: чел.-ч; 5: 31.41; 7: 16.0819; 10: 332.44; 12: 5346.27 | [11 empty] | Средний разряд работы 2,7 (ср 2,7)
| 2 | ЭМ |  |  |  | 12: 117.13 | [12 empty] | ЭМ
|  | ОТм(ЗТм) |  |  |  | 4: чел.-ч; 7: 0.41984; 12: 153.75 | [11 empty] | ОТм(ЗТм)
| 91.06.06-048 | Подъемники одномачтовые, грузоподъемность до 500 кг, высота подъема 45 м |  |  |  | маш.час | 0.34 |  | 0.17408 | 37.32 | 1.32 | 49.26 |  | 8.58 | [11 empty] | Подъемники одномачтовые, грузоподъемность до 500 кг, высота подъема 45 м
| 4-100-030 | ОТм(Зтм) Средний разряд машинистов 3 |  |  |  | 4: чел.-ч; 5: 0.34; 7: 0.17408; 10: 341.04; 12: 59.37 | [11 empty] | ОТм(Зтм) Средний разряд машинистов 3
| 91.14.02-001 | Автомобили бортовые, грузоподъемность до 5 т |  |  |  | 4: маш.час; 5: 0.48; 7: 0.24576; 10: 441.7; 12: 108.55 | [11 empty] | Автомобили бортовые, грузоподъемность до 5 т
| 4-100-040 | ОТм(Зтм) Средний разряд машинистов 4 |  |  |  | 4: чел.-ч; 5: 0.48; 7: 0.24576; 10: 384.03; 12: 94.38 | [11 empty] | ОТм(Зтм) Средний разряд машинистов 4
| 4 | М |  |  |  | 12: 2048.94 | [12 empty] | М
| 01.7.03.04-0001 | Электроэнергия |  |  |  | 4: кВт-ч; 5: 2.65; 7: 1.3568; 10: 2.86; 12: 3.88 | [11 empty] | Электроэнергия
| 01.7.06.14-0034 | Шнуры из ПВХ для горячей сварки линолеума, диаметр 4 мм |  |  |  | 100 м | 0.68 |  | 0.34816 | 4165.89 | 1.41 | 5873.9 |  | 2045.06 | [11 empty] | Шнуры из ПВХ для горячей сварки линолеума, диаметр 4 мм
|  | Итого прямые затраты |  |  |  | 12: 7666.09 | [13 empty] | Итого прямые затраты
5.1 | ФСБЦ-01.6.03.04-0231 | Линолеум ПВХ на вспененной подоснове, класс износостойкости 23/33, класс пожарной опасности КМ5 (Г4, В3, Д3, Т3, РП4), толщина защитного слоя 0,6 мм, толщина общая 2,5 мм, вес 2500 г/м2 |  |  |  | м2 | 102 |  | 52.224 | 449.28 | 1.12 | 503.19 |  | 26278.59 | [11 empty] | Линолеум ПВХ на вспененной подоснове, класс износостойкости 23/33, класс пожарной опасности КМ5 (Г4, В3, Д3, Т3, РП4), толщина защитного слоя 0,6 мм, толщина общая 2,5 мм, вес 2500 г/м2
|  | ФОТ |  |  |  | 12: 5500.02 | [14 empty] | ФОТ
| Пр/812-011.0-1, Приказ № 812/пр от 21.12.2020 п.25 | НР Полы |  |  |  | 4: %; 5: 112; 6: 0.9; 7: 100.8; 12: 5544.02 | [14 empty] | НР Полы
| Пр/774-011.0, Приказ № 774/пр от 11.12.2020 п.16 | СП Полы |  |  |  | 4: %; 5: 65; 6: 0.85; 7: 55.25; 12: 3038.76 | [14 empty] | СП Полы
|  | Всего по позиции |  |  |  | 10: 83061.45; 12: 42527.46 | [15 empty] | Всего по позиции
6 | ГЭСН11-01-040-03 | Устройство плинтусов поливинилхлоридных: на винтах самонарезающих |  |  |  | 4: 100 м; 7: 0.463 | [9 empty] | Устройство плинтусов поливинилхлоридных: на винтах самонарезающих
|  | Объем=(((5,85+4,41)+(3,47+4,45)+(4,45+2,3)+1,02)*2-0,8*7) / 100 | [22 empty] | Объем=(((5,85+4,41)+(3,47+4,45)+(4,45+2,3)+1,02)*2-0,8*7) / 100
| 1 | ОТ(ЗТ) |  |  |  | 4: чел.-ч; 7: 3.0928; 12: 1134.58 | [11 empty] | ОТ(ЗТ)
| 1-100-36 | Средний разряд работы 3,6 (ср 3,6) |  |  |  | 4: чел.-ч; 5: 6.68; 7: 3.0928; 10: 366.84; 12: 1134.58 | [11 empty] | Средний разряд работы 3,6 (ср 3,6)
| 2 | ЭМ |  |  |  | 12: 6.25 | [12 empty] | ЭМ
|  | ОТм(ЗТм) |  |  |  | 4: чел.-ч; 7: 0.016205; 12: 6.12 | [11 empty] | ОТм(ЗТм)
| 91.06.06-048 | Подъемники одномачтовые, грузоподъемность до 500 кг, высота подъема 45 м |  |  |  | маш.час | 0.005 |  | 0.002315 | 37.32 | 1.32 | 49.26 |  | 0.11 | [11 empty] | Подъемники одномачтовые, грузоподъемность до 500 кг, высота подъема 45 м
| 4-100-030 | ОТм(Зтм) Средний разряд машинистов 3 |  |  |  | 4: чел.-ч; 5: 0.005; 7: 0.002315; 10: 341.04; 12: 0.79 | [11 empty] | ОТм(Зтм) Средний разряд машинистов 3
| 91.14.02-001 | Автомобили бортовые, грузоподъемность до 5 т |  |  |  | 4: маш.час; 5: 0.03; 7: 0.01389; 10: 441.7; 12: 6.14 | [11 empty] | Автомобили бортовые, грузоподъемность до 5 т
| 4-100-040 | ОТм(Зтм) Средний разряд машинистов 4 |  |  |  | 4: чел.-ч; 5: 0.03; 7: 0.01389; 10: 384.03; 12: 5.33 | [11 empty] | ОТм(Зтм) Средний разряд машинистов 4
| 4 | М |  |  |  | 12: 614.58 | [12 empty] | М
| 01.7.03.04-0001 | Электроэнергия |  |  |  | 4: кВт-ч; 5: 2.5408; 7: 1.1764; 10: 2.86; 12: 3.36 | [11 empty] | Электроэнергия
| 01.7.15.07-0021 | Дюбели полиэтиленовые распорные, диаметр 6 мм, длина 30 мм |  |  |  | 1000 шт | 0.263 |  | 0.12177 | 174.13 | 0.88 | 153.23 |  | 18.66 | [11 empty] | Дюбели полиэтиленовые распорные, диаметр 6 мм, длина 30 мм
| 01.7.15.14-0302 | Шурупы самонарезающие стальные с полукруглой головкой и крестообразным шлицем, остроконечные, диаметр 3,5 мм, длина 35 мм |  |  |  | 100 шт | 2.63 |  | 1.2177 | 23.03 | 0.88 | 20.27 |  | 24.68 | [11 empty] | Шурупы самонарезающие стальные с полукруглой головкой и крестообразным шлицем, остроконечные, диаметр 3,5 мм, длина 35 мм
| 11.3.03.14-0001 | Заглушки торцевые для плинтуса из ПВХ, высота 48 мм |  |  |  | 100 шт | 0.16 |  | 0.07408 | 1815.16 | 1.17 | 2123.74 |  | 157.33 | [11 empty] | Заглушки торцевые для плинтуса из ПВХ, высота 48 мм
| 11.3.03.14-0021 | Соединители для плинтуса из ПВХ, высота 48 мм |  |  |  | 100 шт | 0.4 |  | 0.1852 | 1448.4 | 1.17 | 1694.63 |  | 313.85 | [11 empty] | Соединители для плинтуса из ПВХ, высота 48 мм
| 11.3.03.14-0031 | Уголки для плинтуса из ПВХ, высота 48 мм |  |  |  | 100 шт | 0.14 |  | 0.06482 | 1275.12 | 1.17 | 1491.89 |  | 96.7 | [11 empty] | Уголки для плинтуса из ПВХ, высота 48 мм
|  | Итого прямые затраты |  |  |  | 12: 1761.53 | [13 empty] | Итого прямые затраты
6.1 | ФСБЦ-11.3.03.06-0002 | Плинтус для полов из ПВХ, с кабель-каналом, размеры 22х49 мм |  |  |  | м | 101 |  | 46.763 | 29.45 | 1.17 | 34.46 |  | 1611.45 | [11 empty] | Плинтус для полов из ПВХ, с кабель-каналом, размеры 22х49 мм
|  | ФОТ |  |  |  | 12: 1140.7 | [14 empty] | ФОТ
| Пр/812-011.0-1, Приказ № 812/пр от 21.12.2020 п.25 | НР Полы |  |  |  | 4: %; 5: 112; 6: 0.9; 7: 100.8; 12: 1149.83 | [14 empty] | НР Полы
| Пр/774-011.0, Приказ № 774/пр от 11.12.2020 п.16 | СП Полы |  |  |  | 4: %; 5: 65; 6: 0.85; 7: 55.25; 12: 630.24 | [14 empty] | СП Полы
|  | Всего по позиции |  |  |  | 10: 11129.7; 12: 5153.05 | [15 empty] | Всего по позиции
|  | Итоги по разделу 1 Пол : | [28 empty] | Итоги по разделу 1 Пол :
|  | Итого прямые затраты (справочно) |  |  |  | 12: 87444.81 | [17 empty] | Итого прямые затраты (справочно)
|  | в том числе: | [29 empty] | в том числе:
|  | Оплата труда рабочих |  |  |  | 12: 27276.94 | [17 empty] | Оплата труда рабочих
|  | Эксплуатация машин |  |  |  | 12: 1479.51 | [17 empty] | Эксплуатация машин
|  | Оплата труда машинистов (Отм) |  |  |  | 12: 1787.71 | [17 empty] | Оплата труда машинистов (Отм)
|  | Материалы |  |  |  | 12: 56900.65 | [17 empty] | Материалы
|  | Строительные работы |  |  |  | 12: 131130.15 | [17 empty] | Строительные работы
|  | в том числе: | [29 empty] | в том числе:
|  | оплата труда |  |  |  | 12: 27276.94 | [17 empty] | оплата труда
|  | эксплуатация машин и механизмов |  |  |  | 12: 1479.51 | [17 empty] | эксплуатация машин и механизмов
|  | оплата труда машинистов (Отм) |  |  |  | 12: 1787.71 | [17 empty] | оплата труда машинистов (Отм)
|  | материалы |  |  |  | 12: 56900.65 | [17 empty] | материалы
|  | накладные расходы |  |  |  | 12: 28205.39 | [17 empty] | накладные расходы
|  | сметная прибыль |  |  |  | 12: 15479.95 | [17 empty] | сметная прибыль
|  | Итого ФОТ (справочно) |  |  |  | 12: 29064.65 | [17 empty] | Итого ФОТ (справочно)
|  | Итого накладные расходы (справочно) |  |  |  | 12: 28205.39 | [17 empty] | Итого накладные расходы (справочно)
|  | Итого сметная прибыль (справочно) |  |  |  | 12: 15479.95 | [17 empty] | Итого сметная прибыль (справочно)
|  | Итого по разделу 1 Пол |  |  |  | 12: 131130.15 | [18 empty] | Итого по разделу 1 Пол
Раздел 2. Стены | [22 empty] | Раздел 2. Стены
7 | ГЭСНр63-02-001-02 | Снятие обоев: высококачественных и линкруста |  |  |  | 4: 100 м2; 7: 1.1949 | [9 empty] | Снятие обоев: высококачественных и линкруста
|  | Объем=(((5,85+4,41)+(3,47+4,45)+(4,45+2,3)+(1,02))*2*2,68-0,8*2,1*7-1,6*1,4*2-1,4*1,2*2) / 100 | [22 empty] | Объем=(((5,85+4,41)+(3,47+4,45)+(4,45+2,3)+(1,02))*2*2,68-0,8*2,1*7-1,6*1,4*2-1,4*1,2*2) / 100
| 1 | ОТ(ЗТ) |  |  |  | 4: чел.-ч; 7: 11.8895; 12: 3714.03 | [11 empty] | ОТ(ЗТ)
| 1-100-20 | Средний разряд работы 2,0 (ср 2) |  |  |  | 4: чел.-ч; 5: 9.95; 7: 11.8895; 10: 312.38; 12: 3714.03 | [11 empty] | Средний разряд работы 2,0 (ср 2)
| 4 | М |  |  |  | 12: 0 | [12 empty] | М
| 999-9900 | Строительный мусор |  |  |  | 4: т; 5: 0.08; 7: 0.095594; 10: 0; 12: 0 | [11 empty] | Строительный мусор
|  | Итого прямые затраты |  |  |  | 12: 3714.03 | [13 empty] | Итого прямые затраты
|  | ФОТ |  |  |  | 12: 3714.03 | [14 empty] | ФОТ
| Пр/812-097.0-1 | НР Стекольные, обойные и облицовочные работы (ремонтно-строительные) |  |  |  | 4: %; 5: 90; 7: 90; 12: 3342.63 | [14 empty] | НР Стекольные, обойные и облицовочные работы (ремонтно-строительные)
| Пр/774-097.0 | СП Стекольные, обойные и облицовочные работы (ремонтно-строительные) |  |  |  | 4: %; 5: 45; 7: 45; 12: 1671.31 | [14 empty] | СП Стекольные, обойные и облицовочные работы (ремонтно-строительные)
|  | Всего по позиции |  |  |  | 10: 7304.23; 12: 8727.97 | [15 empty] | Всего по позиции
8 | ГЭСНр62-04-005-01 | Очистка вручную поверхности стен от краски |  |  |  | 4: 100 м2; 7: 0.048776 | [9 empty] | Очистка вручную поверхности стен от краски
|  | Объем=((1,02+0,8)*2,68) / 100 | [22 empty] | Объем=((1,02+0,8)*2,68) / 100
| 1 | ОТ(ЗТ) |  |  |  | 4: чел.-ч; 7: 0.86821; 12: 271.21 | [11 empty] | ОТ(ЗТ)
| 1-100-20 | Средний разряд работы 2,0 (ср 2) |  |  |  | 4: чел.-ч; 5: 17.8; 7: 0.86821; 10: 312.38; 12: 271.21 | [11 empty] | Средний разряд работы 2,0 (ср 2)
|  | Итого прямые затраты |  |  |  | 12: 271.21 | [13 empty] | Итого прямые затраты
|  | ФОТ |  |  |  | 12: 271.21 | [14 empty] | ФОТ
| Пр/812-096.0-1 | НР Малярные работы (ремонтно-строительные) |  |  |  | 4: %; 5: 90; 7: 90; 12: 244.09 | [14 empty] | НР Малярные работы (ремонтно-строительные)
| Пр/774-096.0 | СП Малярные работы (ремонтно-строительные) |  |  |  | 4: %; 5: 46; 7: 46; 12: 124.76 | [14 empty] | СП Малярные работы (ремонтно-строительные)
|  | Всего по позиции |  |  |  | 10: 13122.44; 12: 640.06 | [15 empty] | Всего по позиции
9 | ГЭСН15-04-007-01 | Окраска водно-дисперсионными акриловыми составами улучшенная: по штукатурке стен |  |  |  | 4: 100 м2; 7: 0.048776 | [9 empty] | Окраска водно-дисперсионными акриловыми составами улучшенная: по штукатурке стен
|  | Объем=((1,02+0,8)*2,68) / 100 | [22 empty] | Объем=((1,02+0,8)*2,68) / 100
| 1 | ОТ(ЗТ) |  |  |  | 4: чел.-ч; 7: 2.1247; 12: 742.87 | [11 empty] | ОТ(ЗТ)
| 1-100-32 | Средний разряд работы 3,2 (ср 3,2) |  |  |  | 4: чел.-ч; 5: 43.56; 7: 2.1247; 10: 349.64; 12: 742.87 | [11 empty] | Средний разряд работы 3,2 (ср 3,2)
| 2 | ЭМ |  |  |  | 12: 3.27 | [12 empty] | ЭМ
|  | ОТм(ЗТм) |  |  |  | 4: чел.-ч; 7: 0.0082919; 12: 3.14 | [11 empty] | ОТм(ЗТм)
| 91.06.06-046 | Подъемники одномачтовые, грузоподъемность до 500 кг, высота подъема 25 м |  |  |  | маш.час | 0.02 |  | 0.0009755 | 30.61 | 1.32 | 40.41 |  | 0.04 | [11 empty] | Подъемники одномачтовые, грузоподъемность до 500 кг, высота подъема 25 м
| 4-100-030 | ОТм(Зтм) Средний разряд машинистов 3 |  |  |  | 4: чел.-ч; 5: 0.02; 7: 0.0009755; 10: 341.04; 12: 0.33 | [11 empty] | ОТм(Зтм) Средний разряд машинистов 3
| 91.14.02-001 | Автомобили бортовые, грузоподъемность до 5 т |  |  |  | 4: маш.час; 5: 0.15; 7: 0.0073164; 10: 441.7; 12: 3.23 | [11 empty] | Автомобили бортовые, грузоподъемность до 5 т
| 4-100-040 | ОТм(Зтм) Средний разряд машинистов 4 |  |  |  | 4: чел.-ч; 5: 0.15; 7: 0.0073164; 10: 384.03; 12: 2.81 | [11 empty] | ОТм(Зтм) Средний разряд машинистов 4
| 4 | М |  |  |  | 12: 201.13 | [12 empty] | М
| 01.7.17.11-0011 | Шкурка шлифовальная двухслойная с зернистостью 40-25 |  |  |  | м2 | 0.84 |  | 0.040972 | 531.44 | 1.14 | 605.84 |  | 24.82 | [11 empty] | Шкурка шлифовальная двухслойная с зернистостью 40-25
| 01.7.20.08-0051 | Ветошь хлопчатобумажная цветная |  |  |  | кг | 0.31 |  | 0.015121 | 56.81 | 1.88 | 106.8 |  | 1.61 | [11 empty] | Ветошь хлопчатобумажная цветная
| 14.5.11.02-0101 | Шпатлевка водно-дисперсионная |  |  |  | 4: т; 5: 0.051; 7: 0.0024876; 10: 70230.03; 12: 174.7 | [11 empty] | Шпатлевка водно-дисперсионная
|  | Итого прямые затраты |  |  |  | 12: 950.41 | [13 empty] | Итого прямые затраты
9.1 | ФСБЦ-14.3.02.01-0383 | Краска водно-дисперсионная акрилатная ВД-АК-224 |  |  |  | т | 0.03 |  | 0.0014633 | 60322.26 | 1.6 | 96515.62 |  | 141.23 | [11 empty] | Краска водно-дисперсионная акрилатная ВД-АК-224
9.2 | ФСБЦ-14.4.01.02-0012 | Грунтовка укрепляющая, глубокого проникновения, быстросохнущая, паропроницаемая |  |  |  | кг | 20 |  | 0.97552 | 68.29 | 1.59 | 108.58 |  | 105.92 | [11 empty] | Грунтовка укрепляющая, глубокого проникновения, быстросохнущая, паропроницаемая
|  | ФОТ |  |  |  | 12: 746.01 | [14 empty] | ФОТ
| Пр/812-015.0-1, Приказ № 812/пр от 21.12.2020 п.25 | НР Отделочные работы |  |  |  | 4: %; 5: 100; 6: 0.9; 7: 90; 12: 671.41 | [14 empty] | НР Отделочные работы
| Пр/774-015.0, Приказ № 774/пр от 11.12.2020 п.16 | СП Отделочные работы |  |  |  | 4: %; 5: 49; 6: 0.85; 7: 41.65; 12: 310.71 | [14 empty] | СП Отделочные работы
|  | Всего по позиции |  |  |  | 10: 44687.55; 12: 2179.68 | [15 empty] | Всего по позиции
10 | ГЭСНр61-01-001-09 | Сплошное выравнивание внутренних поверхностей (однослойное оштукатуривание) из сухих растворных смесей толщиной до 10 мм для последующей окраски или оклейки обоями: стен |  |  |  | 4: 100 м2; 7: 1.1949 | [9 empty] | Сплошное выравнивание внутренних поверхностей (однослойное оштукатуривание) из сухих растворных смесей толщиной до 10 мм для последующей окраски или оклейки обоями: стен
|  | Объем=(((5,85+4,41)+(3,47+4,45)+(4,45+2,3)+1,02)*2*2,68-0,8*2,1*7-1,6*1,4*2-1,4*1,2*2) / 100 | [22 empty] | Объем=(((5,85+4,41)+(3,47+4,45)+(4,45+2,3)+1,02)*2*2,68-0,8*2,1*7-1,6*1,4*2-1,4*1,2*2) / 100
| 1 | ОТ(ЗТ) |  |  |  | 4: чел.-ч; 7: 42.814; 12: 14478.83 | [11 empty] | ОТ(ЗТ)
| 1-100-29 | Средний разряд работы 2,9 (ср 2,9) |  |  |  | 4: чел.-ч; 5: 35.83; 7: 42.814; 10: 338.18; 12: 14478.83 | [11 empty] | Средний разряд работы 2,9 (ср 2,9)
| 2 | ЭМ |  |  |  | 12: 55.22 | [12 empty] | ЭМ
|  | ОТм(ЗТм) |  |  |  | 4: чел.-ч; 7: 1.1232; 12: 385.47 | [11 empty] | ОТм(ЗТм)
| 91.06.05-011 | Погрузчики одноковшовые универсальные фронтальные пневмоколесные, номинальная вместимость основного ковша 2,6 м3, грузоподъемность 5 т |  |  |  | 4: маш.час; 5: 0.02; 7: 0.023898; 10: 1703.76; 12: 40.72 | [11 empty] | Погрузчики одноковшовые универсальные фронтальные пневмоколесные, номинальная вместимость основного ковша 2,6 м3, грузоподъемность 5 т
| 4-100-050 | ОТм(Зтм) Средний разряд машинистов 5 |  |  |  | 4: чел.-ч; 5: 0.02; 7: 0.023898; 10: 441.35; 12: 10.55 | [11 empty] | ОТм(Зтм) Средний разряд машинистов 5
| 91.06.06-048 | Подъемники одномачтовые, грузоподъемность до 500 кг, высота подъема 45 м |  |  |  | маш.час | 0.21 |  | 0.25093 | 37.32 | 1.32 | 49.26 |  | 12.36 | [11 empty] | Подъемники одномачтовые, грузоподъемность до 500 кг, высота подъема 45 м
| 4-100-030 | ОТм(Зтм) Средний разряд машинистов 3 |  |  |  | 4: чел.-ч; 5: 0.21; 7: 0.25093; 10: 341.04; 12: 85.58 | [11 empty] | ОТм(Зтм) Средний разряд машинистов 3
| 91.07.08-024 | Растворосмесители передвижные, объем барабана 65 л |  |  |  | маш.час | 0.71 |  | 0.84839 | 2.31 | 1.09 | 2.52 |  | 2.14 | [11 empty] | Растворосмесители передвижные, объем барабана 65 л
| 4-100-030 | ОТм(Зтм) Средний разряд машинистов 3 |  |  |  | 4: чел.-ч; 5: 0.71; 7: 0.84839; 10: 341.04; 12: 289.34 | [11 empty] | ОТм(Зтм) Средний разряд машинистов 3
| 4 | М |  |  |  | 12: 12.47 | [12 empty] | М
| 01.7.03.01-0001 | Вода |  |  |  | м3 | 0.513 |  | 0.61299 | 35.71 | 0.57 | 20.35 |  | 12.47 | [11 empty] | Вода
|  | Итого прямые затраты |  |  |  | 12: 14931.99 | [13 empty] | Итого прямые затраты
10.1 | ФСБЦ-04.3.02.05-1001 | Смеси сухие гипсовые безусадочные шпатлевочные с минеральными модифицирующими добавками для внутренних работ, толщина наносимого слоя 1-8 мм |  |  |  | кг | 855 |  | 1021.6566 | 11.4 | 1.17 | 13.34 |  | 13628.9 | [11 empty] | Смеси сухие гипсовые безусадочные шпатлевочные с минеральными модифицирующими добавками для внутренних работ, толщина наносимого слоя 1-8 мм
10.2 | ФСБЦ-14.4.01.02-0012 | Грунтовка укрепляющая, глубокого проникновения, быстросохнущая, паропроницаемая |  |  |  | кг | 10 |  | 11.9492 | 68.29 | 1.59 | 108.58 |  | 1297.44 | [11 empty] | Грунтовка укрепляющая, глубокого проникновения, быстросохнущая, паропроницаемая
|  | ФОТ |  |  |  | 12: 14864.3 | [14 empty] | ФОТ
| Пр/812-095.0-1 | НР Штукатурные работы (ремонтно-строительные) |  |  |  | 4: %; 5: 89; 7: 89; 12: 13229.23 | [14 empty] | НР Штукатурные работы (ремонтно-строительные)
| Пр/774-095.0 | СП Штукатурные работы (ремонтно-строительные) |  |  |  | 4: %; 5: 44; 7: 44; 12: 6540.29 | [14 empty] | СП Штукатурные работы (ремонтно-строительные)
|  | Всего по позиции |  |  |  | 10: 41532.36; 12: 49627.85 | [15 empty] | Всего по позиции
11 | ГЭСН15-06-007-02 | Оклейка стен стеклообоями с окраской поливинилацетатными красками за один раз: без подготовки |  |  |  | 4: 100 м2; 7: 1.1949 | [9 empty] | Оклейка стен стеклообоями с окраской поливинилацетатными красками за один раз: без подготовки
|  | Объем=(((5,85+4,41)+(3,47+4,45)+(4,45+2,3)+1,02)*2*2,68-0,8*2,1*7-1,6*1,4*2-1,4*1,2*2) / 100 | [22 empty] | Объем=(((5,85+4,41)+(3,47+4,45)+(4,45+2,3)+1,02)*2*2,68-0,8*2,1*7-1,6*1,4*2-1,4*1,2*2) / 100
| 1 | ОТ(ЗТ) |  |  |  | 4: чел.-ч; 7: 91.7579; 12: 37867.57 | [11 empty] | ОТ(ЗТ)
| 1-100-45 | Средний разряд работы 4,5 (ср 4,5) |  |  |  | 4: чел.-ч; 5: 76.79; 7: 91.7579; 10: 412.69; 12: 37867.57 | [11 empty] | Средний разряд работы 4,5 (ср 4,5)
| 2 | ЭМ |  |  |  | 12: 42.81 | [12 empty] | ЭМ
|  | ОТм(ЗТм) |  |  |  | 4: чел.-ч; 7: 0.10754; 12: 40.79 | [11 empty] | ОТм(ЗТм)
| 91.06.06-048 | Подъемники одномачтовые, грузоподъемность до 500 кг, высота подъема 45 м |  |  |  | маш.час | 0.01 |  | 0.011949 | 37.32 | 1.32 | 49.26 |  | 0.59 | [11 empty] | Подъемники одномачтовые, грузоподъемность до 500 кг, высота подъема 45 м
| 4-100-030 | ОТм(Зтм) Средний разряд машинистов 3 |  |  |  | 4: чел.-ч; 5: 0.01; 7: 0.011949; 10: 341.04; 12: 4.08 | [11 empty] | ОТм(Зтм) Средний разряд машинистов 3
| 91.14.02-001 | Автомобили бортовые, грузоподъемность до 5 т |  |  |  | 4: маш.час; 5: 0.08; 7: 0.095594; 10: 441.7; 12: 42.22 | [11 empty] | Автомобили бортовые, грузоподъемность до 5 т
| 4-100-040 | ОТм(Зтм) Средний разряд машинистов 4 |  |  |  | 4: чел.-ч; 5: 0.08; 7: 0.095594; 10: 384.03; 12: 36.71 | [11 empty] | ОТм(Зтм) Средний разряд машинистов 4
| 4 | М |  |  |  | 12: 113.87 | [12 empty] | М
| 01.7.17.11-0002 | Бумага шлифовальная |  |  |  | м2 | 0.4 |  | 0.47797 | 206.62 | 1.14 | 235.55 |  | 112.59 | [11 empty] | Бумага шлифовальная
| 01.7.20.08-0051 | Ветошь хлопчатобумажная цветная |  |  |  | кг | 0.01 |  | 0.011949 | 56.81 | 1.88 | 106.8 |  | 1.28 | [11 empty] | Ветошь хлопчатобумажная цветная
|  | Итого прямые затраты |  |  |  | 12: 38065.04 | [13 empty] | Итого прямые затраты
11.1 | ФСБЦ-01.6.02.02-0008 | Стеклообои под покраску, фактура «рогожка», плотность 110 г/м2 |  |  |  | 10 м2 | 10.5 |  | 12.5467 | 884.63 | 1.19 | 1052.71 |  | 13207.99 | [11 empty] | Стеклообои под покраску, фактура «рогожка», плотность 110 г/м2
11.2 | ФСБЦ-14.1.03.02-0201 | Клей для стеклообоев |  |  |  | кг | 27.5 |  | 32.8603 | 46.17 | 1.37 | 63.25 |  | 2078.41 | [11 empty] | Клей для стеклообоев
11.3 | ФСБЦ-14.3.02.01-0383 | Краска водно-дисперсионная акрилатная ВД-АК-224 |  |  |  | т | 0.0187 |  | 0.022345 | 60322.26 | 1.6 | 96515.62 |  | 2156.64 | [11 empty] | Краска водно-дисперсионная акрилатная ВД-АК-224
|  | ФОТ |  |  |  | 12: 37908.36 | [14 empty] | ФОТ
| Пр/812-015.0-1, Приказ № 812/пр от 21.12.2020 п.25 | НР Отделочные работы |  |  |  | 4: %; 5: 100; 6: 0.9; 7: 90; 12: 34117.52 | [14 empty] | НР Отделочные работы
| Пр/774-015.0, Приказ № 774/пр от 11.12.2020 п.16 | СП Отделочные работы |  |  |  | 4: %; 5: 49; 6: 0.85; 7: 41.65; 12: 15788.83 | [14 empty] | СП Отделочные работы
|  | Всего по позиции |  |  |  | 10: 88218.82; 12: 105414.43 | [15 empty] | Всего по позиции
12 | ГЭСНр65-02-008-01 | Демонтаж: радиаторов весом до 80 кг |  |  |  | 4: 100 шт; 7: 0.05 | [9 empty] | Демонтаж: радиаторов весом до 80 кг
|  | Объем=5 / 100 | [22 empty] | Объем=5 / 100
| 1 | ОТ(ЗТ) |  |  |  | 4: чел.-ч; 7: 5.5; 12: 1733.88 | [11 empty] | ОТ(ЗТ)
| 1-100-21 | Средний разряд работы 2,1 (ср 2,1) |  |  |  | 4: чел.-ч; 5: 110; 7: 5.5; 10: 315.25; 12: 1733.88 | [11 empty] | Средний разряд работы 2,1 (ср 2,1)
| 2 | ЭМ |  |  |  | 12: 5.52 | [12 empty] | ЭМ
|  | ОТм(ЗТм) |  |  |  | 4: чел.-ч; 7: 0.112; 12: 38.2 | [11 empty] | ОТм(ЗТм)
| 91.06.06-048 | Подъемники одномачтовые, грузоподъемность до 500 кг, высота подъема 45 м |  |  |  | маш.час | 2.24 |  | 0.112 | 37.32 | 1.32 | 49.26 |  | 5.52 | [11 empty] | Подъемники одномачтовые, грузоподъемность до 500 кг, высота подъема 45 м
| 4-100-030 | ОТм(Зтм) Средний разряд машинистов 3 |  |  |  | 4: чел.-ч; 5: 2.24; 7: 0.112; 10: 341.04; 12: 38.2 | [11 empty] | ОТм(Зтм) Средний разряд машинистов 3
|  | Итого прямые затраты |  |  |  | 12: 1777.6 | [13 empty] | Итого прямые затраты
|  | ФОТ |  |  |  | 12: 1772.08 | [14 empty] | ФОТ
| Пр/812-099.1-1 | НР Внутренние санитарно-технические работы: демонтаж и разборка (ремонтно-строительные) |  |  |  | 4: %; 5: 87; 7: 87; 12: 1541.71 | [14 empty] | НР Внутренние санитарно-технические работы: демонтаж и разборка (ремонтно-строительные)
| Пр/774-099.1 | СП Внутренние санитарно-технические работы: демонтаж и разборка (ремонтно-строительные) |  |  |  | 4: %; 5: 44; 7: 44; 12: 779.72 | [14 empty] | СП Внутренние санитарно-технические работы: демонтаж и разборка (ремонтно-строительные)
|  | Всего по позиции |  |  |  | 10: 81980.6; 12: 4099.03 | [15 empty] | Всего по позиции
13 | ГЭСНр65-02-004-01 | Смена отдельных участков трубопроводов с заготовкой труб в построечных условиях диаметром: до 20 мм |  |  |  | 4: 100 м; 7: 0.08 | [9 empty] | Смена отдельных участков трубопроводов с заготовкой труб в построечных условиях диаметром: до 20 мм
|  | Объем=8 / 100 | [22 empty] | Объем=8 / 100
| 1 | ОТ(ЗТ) |  |  |  | 4: чел.-ч; 7: 6.496; 12: 2215.4 | [11 empty] | ОТ(ЗТ)
| 1-100-30 | Средний разряд работы 3,0 (ср 3) |  |  |  | 4: чел.-ч; 5: 81.2; 7: 6.496; 10: 341.04; 12: 2215.4 | [11 empty] | Средний разряд работы 3,0 (ср 3)
| 2 | ЭМ |  |  |  | 12: 11.48 | [12 empty] | ЭМ
|  | ОТм(ЗТм) |  |  |  | 4: чел.-ч; 7: 0.016; 12: 5.8 | [11 empty] | ОТм(ЗТм)
| 91.06.06-048 | Подъемники одномачтовые, грузоподъемность до 500 кг, высота подъема 45 м |  |  |  | маш.час | 0.1 |  | 0.008 | 37.32 | 1.32 | 49.26 |  | 0.39 | [11 empty] | Подъемники одномачтовые, грузоподъемность до 500 кг, высота подъема 45 м
| 4-100-030 | ОТм(Зтм) Средний разряд машинистов 3 |  |  |  | 4: чел.-ч; 5: 0.1; 7: 0.008; 10: 341.04; 12: 2.73 | [11 empty] | ОТм(Зтм) Средний разряд машинистов 3
| 91.14.02-001 | Автомобили бортовые, грузоподъемность до 5 т |  |  |  | 4: маш.час; 5: 0.1; 7: 0.008; 10: 441.7; 12: 3.53 | [11 empty] | Автомобили бортовые, грузоподъемность до 5 т
| 4-100-040 | ОТм(Зтм) Средний разряд машинистов 4 |  |  |  | 4: чел.-ч; 5: 0.1; 7: 0.008; 10: 384.03; 12: 3.07 | [11 empty] | ОТм(Зтм) Средний разряд машинистов 4
| 91.17.04-042 | Аппараты для газовой сварки и резки |  |  |  | маш.час | 4.1 |  | 0.328 | 4.35 | 1.34 | 5.83 |  | 1.91 | [11 empty] | Аппараты для газовой сварки и резки
| 91.17.04-233 | Аппараты сварочные для ручной дуговой сварки, сварочный ток до 350 А |  |  |  | маш.час | 4.58 |  | 0.3664 | 24.46 | 0.63 | 15.41 |  | 5.65 | [11 empty] | Аппараты сварочные для ручной дуговой сварки, сварочный ток до 350 А
| 4 | М |  |  |  | 12: 50.81 | [12 empty] | М
| 01.3.02.03-0001 | Ацетилен газообразный технический |  |  |  | м3 | 0.3 |  | 0.024 | 340.41 | 1.87 | 636.57 |  | 15.28 | [11 empty] | Ацетилен газообразный технический
| 01.3.02.08-0001 | Кислород газообразный технический |  |  |  | 4: м3; 5: 0.66; 7: 0.0528; 10: 74.23; 12: 3.92 | [11 empty] | Кислород газообразный технический
| 01.7.07.29-0101 | Очес льняной |  |  |  | кг | 0.05 |  | 0.004 | 128.4 | 1.14 | 146.38 |  | 0.59 | [11 empty] | Очес льняной
| 01.7.11.04-0072 | Проволока сварочная без покрытия СВ-08Г2С, диаметр 4 мм |  |  |  | т | 0.0004 |  | 3.2e-05 | 97282.88 | 1.23 | 119657.94 |  | 3.83 | [11 empty] | Проволока сварочная без покрытия СВ-08Г2С, диаметр 4 мм
| 01.7.11.07-0227 | Электроды сварочные для сварки низколегированных и углеродистых сталей УОНИ 13/45, Э42А, диаметр 4-5 мм |  |  |  | кг | 1.9 |  | 0.152 | 155.63 | 1.1 | 171.19 |  | 26.02 | [11 empty] | Электроды сварочные для сварки низколегированных и углеродистых сталей УОНИ 13/45, Э42А, диаметр 4-5 мм
| 14.4.02.04-0142 | Краска масляная МА-0115, мумия, сурик железный |  |  |  | кг | 0.11 |  | 0.0088 | 79.88 | 1.23 | 98.25 |  | 0.86 | [11 empty] | Краска масляная МА-0115, мумия, сурик железный
| 14.5.05.01-0012 | Олифа комбинированная для разведения масляных густотертых красок и для внешних работ по деревянным поверхностям |  |  |  | т | 5e-05 |  | 4e-06 | 60697.21 | 1.26 | 76478.48 |  | 0.31 | [11 empty] | Олифа комбинированная для разведения масляных густотертых красок и для внешних работ по деревянным поверхностям
|  | Итого прямые затраты |  |  |  | 12: 2283.49 | [13 empty] | Итого прямые затраты
13.1 | ФСБЦ-18.1.09.08-0192 | Кран шаровой латунный полнопроходной, с внутренним резьбовым присоединением, номинальное давление 4,0 МПа, номинальный диаметр 20 мм |  |  |  | шт | 125 |  | 10 | 709.03 | 1.13 | 801.2 |  | 8012 | [11 empty] | Кран шаровой латунный полнопроходной, с внутренним резьбовым присоединением, номинальное давление 4,0 МПа, номинальный диаметр 20 мм
13.2 | ФСБЦ-23.3.06.05-0002 | Трубы стальные сварные неоцинкованные водогазопроводные с резьбой, обыкновенные, номинальный диаметр 20 мм, толщина стенки 2,8 мм |  |  |  | м | 107 |  | 8.56 | 110.69 | 0.82 | 90.77 |  | 776.99 | [11 empty] | Трубы стальные сварные неоцинкованные водогазопроводные с резьбой, обыкновенные, номинальный диаметр 20 мм, толщина стенки 2,8 мм
|  | ФОТ |  |  |  | 12: 2221.2 | [14 empty] | ФОТ
| Пр/812-099.2-1 | НР Внутренние санитарно-технические работы: смена труб, санприборов, запорной арматуры и другое (ремонтно-строительные) |  |  |  | 4: %; 5: 103; 7: 103; 12: 2287.84 | [14 empty] | НР Внутренние санитарно-технические работы: смена труб, санприборов, запорной арматуры и другое (ремонтно-строительные)
| Пр/774-099.2 | СП Внутренние санитарно-технические работы: смена труб, санприборов, запорной арматуры и другое (ремонтно-строительные) |  |  |  | 4: %; 5: 52; 7: 52; 12: 1155.02 | [14 empty] | СП Внутренние санитарно-технические работы: смена труб, санприборов, запорной арматуры и другое (ремонтно-строительные)
|  | Всего по позиции |  |  |  | 10: 181441.75; 12: 14515.34 | [15 empty] | Всего по позиции
14 | ГЭСН18-03-006-02 | Установка радиаторов алюминиевых и биметаллических с креплением к стене с числом секций: свыше 4 до 10 |  |  |  | 4: 100 шт; 7: 0.05 | [9 empty] | Установка радиаторов алюминиевых и биметаллических с креплением к стене с числом секций: свыше 4 до 10
|  | Объем=5 / 100 | [22 empty] | Объем=5 / 100
| 1 | ОТ(ЗТ) |  |  |  | 4: чел.-ч; 7: 2.999; 12: 1048.57 | [11 empty] | ОТ(ЗТ)
| 1-100-32 | Средний разряд работы 3,2 (ср 3,2) |  |  |  | 4: чел.-ч; 5: 59.98; 7: 2.999; 10: 349.64; 12: 1048.57 | [11 empty] | Средний разряд работы 3,2 (ср 3,2)
| 2 | ЭМ |  |  |  | 12: 30.25 | [12 empty] | ЭМ
|  | ОТм(ЗТм) |  |  |  | 4: чел.-ч; 7: 0.039; 12: 16.7 | [11 empty] | ОТм(ЗТм)
| 91.05.05-015 | Краны на автомобильном ходу, грузоподъемность 16 т |  |  |  | 4: маш.час; 5: 0.32; 7: 0.016; 10: 1477.05; 12: 23.63 | [11 empty] | Краны на автомобильном ходу, грузоподъемность 16 т
| 4-100-060 | ОТм(Зтм) Средний разряд машинистов 6 |  |  |  | 4: чел.-ч; 5: 0.32; 7: 0.016; 10: 515.86; 12: 8.25 | [11 empty] | ОТм(Зтм) Средний разряд машинистов 6
| 91.06.06-048 | Подъемники одномачтовые, грузоподъемность до 500 кг, высота подъема 45 м |  |  |  | маш.час | 0.18 |  | 0.009 | 37.32 | 1.32 | 49.26 |  | 0.44 | [11 empty] | Подъемники одномачтовые, грузоподъемность до 500 кг, высота подъема 45 м
| 4-100-030 | ОТм(Зтм) Средний разряд машинистов 3 |  |  |  | 4: чел.-ч; 5: 0.18; 7: 0.009; 10: 341.04; 12: 3.07 | [11 empty] | ОТм(Зтм) Средний разряд машинистов 3
| 91.14.02-001 | Автомобили бортовые, грузоподъемность до 5 т |  |  |  | 4: маш.час; 5: 0.28; 7: 0.014; 10: 441.7; 12: 6.18 | [11 empty] | Автомобили бортовые, грузоподъемность до 5 т
| 4-100-040 | ОТм(Зтм) Средний разряд машинистов 4 |  |  |  | 4: чел.-ч; 5: 0.28; 7: 0.014; 10: 384.03; 12: 5.38 | [11 empty] | ОТм(Зтм) Средний разряд машинистов 4
| 4 | М |  |  |  | 12: 1.32 | [12 empty] | М
| 01.7.03.04-0001 | Электроэнергия |  |  |  | 4: кВт-ч; 5: 4.048; 7: 0.2024; 10: 2.86; 12: 0.58 | [11 empty] | Электроэнергия
| 01.7.17.09-1013 | Бур с наконечником из твердого сплава, с хвостовиком SDS-plus для ударного сверления отверстий в твердых материалах, общая длина 160 мм, диаметр 10 мм |  |  |  | шт | 0.1847 |  | 0.009235 | 64.94 | 1.24 | 80.53 |  | 0.74 | [11 empty] | Бур с наконечником из твердого сплава, с хвостовиком SDS-plus для ударного сверления отверстий в твердых материалах, общая длина 160 мм, диаметр 10 мм
|  | Итого прямые затраты |  |  |  | 12: 1096.84 | [13 empty] | Итого прямые затраты
14.1 | ФСБЦ-18.5.10.08-0016 | Комплект монтажный для подключения алюминиевых и биметаллических радиаторов диаметром 1", диаметр подключаемой резьбы 3/4" |  |  |  | компл | 100 |  | 5 | 205.02 | 1.53 | 313.68 |  | 1568.4 | [11 empty] | Комплект монтажный для подключения алюминиевых и биметаллических радиаторов диаметром 1", диаметр подключаемой резьбы 3/4"
14.2 | ФСБЦ-18.5.10.05-0170 | Радиатор биметаллический секционный с боковым подключением, количество секций 6, межосевое расстояние 500 мм, рабочее давление до 3 МПа, максимальная температура теплоносителя до 135 °C, тепловая мощность до 1,182 кВт |  |  |  | шт | 100 |  | 5 | 4707.71 | 1.13 | 5319.71 |  | 26598.55 | [11 empty] | Радиатор биметаллический секционный с боковым подключением, количество секций 6, межосевое расстояние 500 мм, рабочее давление до 3 МПа, максимальная температура теплоносителя до 135 °C, тепловая мощность до 1,182 кВт
|  | ФОТ |  |  |  | 12: 1065.27 | [14 empty] | ФОТ
| Пр/812-016.0-1, Приказ № 812/пр от 21.12.2020 п.25 | НР Сантехнические работы - внутренние (трубопроводы, водопровод, канализация, отопление, газоснабжение, вентиляция и кондиционирование воздуха) |  |  |  | 4: %; 5: 121; 6: 0.9; 7: 108.9; 12: 1160.08 | [14 empty] | НР Сантехнические работы - внутренние (трубопроводы, водопровод, канализация, отопление, газоснабжение, вентиляция и кондиционирование воздуха)
| Пр/774-016.0, Приказ № 774/пр от 11.12.2020 п.16 | СП Сантехнические работы - внутренние (трубопроводы, водопровод, канализация, отопление, газоснабжение, вентиляция и кондиционирование воздуха) |  |  |  | 4: %; 5: 72; 6: 0.85; 7: 61.2; 12: 651.95 | [14 empty] | СП Сантехнические работы - внутренние (трубопроводы, водопровод, канализация, отопление, газоснабжение, вентиляция и кондиционирование воздуха)
|  | Всего по позиции |  |  |  | 10: 621516.4; 12: 31075.82 | [15 empty] | Всего по позиции
15 | ГЭСН13-03-002-04 | Огрунтовка металлических поверхностей за один раз: грунтовкой ГФ-021 |  |  |  | 4: 100 м2; 7: 0.03 | [9 empty] | Огрунтовка металлических поверхностей за один раз: грунтовкой ГФ-021
| 1 | ОТ(ЗТ) |  |  |  | 4: чел.-ч; 7: 0.1593; 12: 67.57 | [11 empty] | ОТ(ЗТ)
| 1-100-47 | Средний разряд работы 4,7 (ср 4,7) |  |  |  | 4: чел.-ч; 5: 5.31; 7: 0.1593; 10: 424.15; 12: 67.57 | [11 empty] | Средний разряд работы 4,7 (ср 4,7)
| 2 | ЭМ |  |  |  | 12: 0.86 | [12 empty] | ЭМ
|  | ОТм(ЗТм) |  |  |  | 4: чел.-ч; 7: 0.0006; 12: 0.25 | [11 empty] | ОТм(ЗТм)
| 91.06.03-060 | Лебедки электрические тяговым усилием до 5,79 кН (0,59 т) |  |  |  | маш.час | 0.01 |  | 0.0003 | 6.62 | 1.29 | 8.54 |  | 0 | [11 empty] | Лебедки электрические тяговым усилием до 5,79 кН (0,59 т)
| 91.06.05-011 | Погрузчики одноковшовые универсальные фронтальные пневмоколесные, номинальная вместимость основного ковша 2,6 м3, грузоподъемность 5 т |  |  |  | 4: маш.час; 5: 0.01; 7: 0.0003; 10: 1703.76; 12: 0.51 | [11 empty] | Погрузчики одноковшовые универсальные фронтальные пневмоколесные, номинальная вместимость основного ковша 2,6 м3, грузоподъемность 5 т
| 4-100-050 | ОТм(Зтм) Средний разряд машинистов 5 |  |  |  | 4: чел.-ч; 5: 0.01; 7: 0.0003; 10: 441.35; 12: 0.13 | [11 empty] | ОТм(Зтм) Средний разряд машинистов 5
| 91.14.02-001 | Автомобили бортовые, грузоподъемность до 5 т |  |  |  | 4: маш.час; 5: 0.01; 7: 0.0003; 10: 441.7; 12: 0.13 | [11 empty] | Автомобили бортовые, грузоподъемность до 5 т
| 4-100-040 | ОТм(Зтм) Средний разряд машинистов 4 |  |  |  | 4: чел.-ч; 5: 0.01; 7: 0.0003; 10: 384.03; 12: 0.12 | [11 empty] | ОТм(Зтм) Средний разряд машинистов 4
| 91.21.01-012 | Агрегаты окрасочные высокого давления для окраски поверхностей конструкций, мощность 1 кВт |  |  |  | 4: маш.час; 5: 1.12; 7: 0.0336; 10: 6.53; 12: 0.22 | [11 empty] | Агрегаты окрасочные высокого давления для окраски поверхностей конструкций, мощность 1 кВт
| 4 | М |  |  |  | 12: 25.77 | [12 empty] | М
| 14.4.01.01-0003 | Грунтовка ГФ-021 |  |  |  | т | 0.009 |  | 0.00027 | 51280.15 | 1.59 | 81535.44 |  | 22.01 | [11 empty] | Грунтовка ГФ-021
| 14.5.09.02-0002 | Ксилол нефтяной, марка А |  |  |  | т | 0.0015 |  | 4.5e-05 | 75885.63 | 1.1 | 83474.19 |  | 3.76 | [11 empty] | Ксилол нефтяной, марка А
|  | Итого прямые затраты |  |  |  | 12: 94.45 | [13 empty] | Итого прямые затраты
|  | ФОТ |  |  |  | 12: 67.82 | [14 empty] | ФОТ
| Пр/812-013.0-1, Приказ № 812/пр от 21.12.2020 п.25 | НР Защита строительных конструкций и оборудования от коррозии |  |  |  | 4: %; 5: 94; 6: 0.9; 7: 84.6; 12: 57.38 | [14 empty] | НР Защита строительных конструкций и оборудования от коррозии
| Пр/774-013.0, Приказ № 774/пр от 11.12.2020 п.16 | СП Защита строительных конструкций и оборудования от коррозии |  |  |  | 4: %; 5: 51; 6: 0.85; 7: 43.35; 12: 29.4 | [14 empty] | СП Защита строительных конструкций и оборудования от коррозии
|  | Всего по позиции |  |  |  | 10: 6041; 12: 181.23 | [15 empty] | Всего по позиции
16 | ГЭСН13-03-004-26 | Окраска металлических огрунтованных поверхностей: эмалью ПФ-115 |  |  |  | 4: 100 м2; 7: 0.03 | [9 empty] | Окраска металлических огрунтованных поверхностей: эмалью ПФ-115
| 1 | ОТ(ЗТ) |  |  |  | 4: чел.-ч; 7: 0.0639; 12: 23.17 | [11 empty] | ОТ(ЗТ)
| 1-100-35 | Средний разряд работы 3,5 (ср 3,5) |  |  |  | 4: чел.-ч; 5: 2.13; 7: 0.0639; 10: 362.54; 12: 23.17 | [11 empty] | Средний разряд работы 3,5 (ср 3,5)
| 2 | ЭМ |  |  |  | 12: 0.77 | [12 empty] | ЭМ
|  | ОТм(ЗТм) |  |  |  | 4: чел.-ч; 7: 0.0006; 12: 0.25 | [11 empty] | ОТм(ЗТм)
| 91.06.03-060 | Лебедки электрические тяговым усилием до 5,79 кН (0,59 т) |  |  |  | маш.час | 0.01 |  | 0.0003 | 6.62 | 1.29 | 8.54 |  | 0 | [11 empty] | Лебедки электрические тяговым усилием до 5,79 кН (0,59 т)
| 91.06.05-011 | Погрузчики одноковшовые универсальные фронтальные пневмоколесные, номинальная вместимость основного ковша 2,6 м3, грузоподъемность 5 т |  |  |  | 4: маш.час; 5: 0.01; 7: 0.0003; 10: 1703.76; 12: 0.51 | [11 empty] | Погрузчики одноковшовые универсальные фронтальные пневмоколесные, номинальная вместимость основного ковша 2,6 м3, грузоподъемность 5 т
| 4-100-050 | ОТм(Зтм) Средний разряд машинистов 5 |  |  |  | 4: чел.-ч; 5: 0.01; 7: 0.0003; 10: 441.35; 12: 0.13 | [11 empty] | ОТм(Зтм) Средний разряд машинистов 5
| 91.14.02-001 | Автомобили бортовые, грузоподъемность до 5 т |  |  |  | 4: маш.час; 5: 0.01; 7: 0.0003; 10: 441.7; 12: 0.13 | [11 empty] | Автомобили бортовые, грузоподъемность до 5 т
| 4-100-040 | ОТм(Зтм) Средний разряд машинистов 4 |  |  |  | 4: чел.-ч; 5: 0.01; 7: 0.0003; 10: 384.03; 12: 0.12 | [11 empty] | ОТм(Зтм) Средний разряд машинистов 4
| 91.21.01-012 | Агрегаты окрасочные высокого давления для окраски поверхностей конструкций, мощность 1 кВт |  |  |  | 4: маш.час; 5: 0.65; 7: 0.0195; 10: 6.53; 12: 0.13 | [11 empty] | Агрегаты окрасочные высокого давления для окраски поверхностей конструкций, мощность 1 кВт
| 4 | М |  |  |  | 12: 26.63 | [12 empty] | М
| 14.4.04.08-0001 | Эмаль ПФ-115, цветная, белый |  |  |  | т | 0.009 |  | 0.00027 | 60045.35 | 1.47 | 88266.66 |  | 23.83 | [11 empty] | Эмаль ПФ-115, цветная, белый
| 14.5.09.11-0102 | Уайт-спирит |  |  |  | кг | 1.4 |  | 0.042 | 60.6 | 1.1 | 66.66 |  | 2.8 | [11 empty] | Уайт-спирит
|  | Итого прямые затраты |  |  |  | 12: 50.82 | [13 empty] | Итого прямые затраты
|  | ФОТ |  |  |  | 12: 23.42 | [14 empty] | ФОТ
| Пр/812-013.0-1, Приказ № 812/пр от 21.12.2020 п.25 | НР Защита строительных конструкций и оборудования от коррозии |  |  |  | 4: %; 5: 94; 6: 0.9; 7: 84.6; 12: 19.81 | [14 empty] | НР Защита строительных конструкций и оборудования от коррозии
| Пр/774-013.0, Приказ № 774/пр от 11.12.2020 п.16 | СП Защита строительных конструкций и оборудования от коррозии |  |  |  | 4: %; 5: 51; 6: 0.85; 7: 43.35; 12: 10.15 | [14 empty] | СП Защита строительных конструкций и оборудования от коррозии
|  | Всего по позиции |  |  |  | 10: 2692.67; 12: 80.78 | [15 empty] | Всего по позиции
17 | ГЭСН10-01-060-02 | Установка отбойников по стенам |  |  |  | 4: 100 м; 7: 0.12 | [9 empty] | Установка отбойников по стенам
|  | Объем=12 / 100 | [22 empty] | Объем=12 / 100
| 1 | ОТ(ЗТ) |  |  |  | 4: чел.-ч; 7: 4.8; 12: 1623.26 | [11 empty] | ОТ(ЗТ)
| 1-100-29 | Средний разряд работы 2,9 (ср 2,9) |  |  |  | 4: чел.-ч; 5: 40; 7: 4.8; 10: 338.18; 12: 1623.26 | [11 empty] | Средний разряд работы 2,9 (ср 2,9)
| 2 | ЭМ |  |  |  | 12: 1.59 | [12 empty] | ЭМ
|  | ОТм(ЗТм) |  |  |  | 4: чел.-ч; 7: 0.0036; 12: 1.38 | [11 empty] | ОТм(ЗТм)
| 91.14.02-001 | Автомобили бортовые, грузоподъемность до 5 т |  |  |  | 4: маш.час; 5: 0.03; 7: 0.0036; 10: 441.7; 12: 1.59 | [11 empty] | Автомобили бортовые, грузоподъемность до 5 т
| 4-100-040 | ОТм(Зтм) Средний разряд машинистов 4 |  |  |  | 4: чел.-ч; 5: 0.03; 7: 0.0036; 10: 384.03; 12: 1.38 | [11 empty] | ОТм(Зтм) Средний разряд машинистов 4
| 4 | М |  |  |  | 12: 19.6 | [12 empty] | М
| 01.7.15.06-0111 | Гвозди строительные |  |  |  | т | 0.00074 |  | 8.88e-05 | 70296.2 | 0.88 | 61860.66 |  | 5.49 | [11 empty] | Гвозди строительные
| 11.1.03.06-0079 | Доска обрезная хвойных пород, естественной влажности, длина 2-6,5 м, ширина 100-250 мм, толщина 44-50 мм, сорт III |  |  |  | м3 | 0.017 |  | 0.00204 | 5764.42 | 1.2 | 6917.3 |  | 14.11 | [11 empty] | Доска обрезная хвойных пород, естественной влажности, длина 2-6,5 м, ширина 100-250 мм, толщина 44-50 мм, сорт III
|  | Итого прямые затраты |  |  |  | 12: 1645.83 | [13 empty] | Итого прямые затраты
|  | ФОТ |  |  |  | 12: 1624.64 | [14 empty] | ФОТ
| Пр/812-010.0-1, Приказ № 812/пр от 21.12.2020 п.25 | НР Деревянные конструкции |  |  |  | 4: %; 5: 108; 6: 0.9; 7: 97.2; 12: 1579.15 | [14 empty] | НР Деревянные конструкции
| Пр/774-010.0, Приказ № 774/пр от 11.12.2020 п.16 | СП Деревянные конструкции |  |  |  | 4: %; 5: 55; 6: 0.85; 7: 46.75; 12: 759.52 | [14 empty] | СП Деревянные конструкции
|  | Всего по позиции |  |  |  | 10: 33204.17; 12: 3984.5 | [15 empty] | Всего по позиции
|  | Итоги по разделу 2 Стены : | [28 empty] | Итоги по разделу 2 Стены :
|  | Итого прямые затраты (справочно) |  |  |  | 12: 134454.18 | [17 empty] | Итого прямые затраты (справочно)
|  | в том числе: | [29 empty] | в том числе:
|  | Оплата труда рабочих |  |  |  | 12: 63786.36 | [17 empty] | Оплата труда рабочих
|  | Эксплуатация машин |  |  |  | 12: 151.77 | [17 empty] | Эксплуатация машин
|  | Оплата труда машинистов (Отм) |  |  |  | 12: 491.98 | [17 empty] | Оплата труда машинистов (Отм)
|  | Материалы |  |  |  | 12: 70024.07 | [17 empty] | Материалы
|  | Строительные работы |  |  |  | 12: 220526.69 | [17 empty] | Строительные работы
|  | в том числе: | [29 empty] | в том числе:
|  | оплата труда |  |  |  | 12: 63786.36 | [17 empty] | оплата труда
|  | эксплуатация машин и механизмов |  |  |  | 12: 151.77 | [17 empty] | эксплуатация машин и механизмов
|  | оплата труда машинистов (Отм) |  |  |  | 12: 491.98 | [17 empty] | оплата труда машинистов (Отм)
|  | материалы |  |  |  | 12: 70024.07 | [17 empty] | материалы
|  | накладные расходы |  |  |  | 12: 58250.85 | [17 empty] | накладные расходы
|  | сметная прибыль |  |  |  | 12: 27821.66 | [17 empty] | сметная прибыль
|  | Итого ФОТ (справочно) |  |  |  | 12: 64278.34 | [17 empty] | Итого ФОТ (справочно)
|  | Итого накладные расходы (справочно) |  |  |  | 12: 58250.85 | [17 empty] | Итого накладные расходы (справочно)
|  | Итого сметная прибыль (справочно) |  |  |  | 12: 27821.66 | [17 empty] | Итого сметная прибыль (справочно)
|  | Итого по разделу 2 Стены |  |  |  | 12: 220526.69 | [18 empty] | Итого по разделу 2 Стены
Раздел 3. Потолок | [22 empty] | Раздел 3. Потолок
18 | ГЭСНр62-04-005-01 | Очистка вручную поверхности потолков от известковой окраски: с земли и лесов |  |  |  | 4: 100 м2; 7: 0.512 | [9 empty] | Очистка вручную поверхности потолков от известковой окраски: с земли и лесов
|  | Объем=(56,6-2,1-1,6-1,7) / 100 | [22 empty] | Объем=(56,6-2,1-1,6-1,7) / 100
| 1 | ОТ(ЗТ) |  |  |  | 4: чел.-ч; 7: 9.1136; 12: 2846.91 | [11 empty] | ОТ(ЗТ)
| 1-100-20 | Средний разряд работы 2,0 (ср 2) |  |  |  | 4: чел.-ч; 5: 17.8; 7: 9.1136; 10: 312.38; 12: 2846.91 | [11 empty] | Средний разряд работы 2,0 (ср 2)
|  | Итого прямые затраты |  |  |  | 12: 2846.91 | [13 empty] | Итого прямые затраты
|  | ФОТ |  |  |  | 12: 2846.91 | [14 empty] | ФОТ
| Пр/812-096.0-1 | НР Малярные работы (ремонтно-строительные) |  |  |  | 4: %; 5: 90; 7: 90; 12: 2562.22 | [14 empty] | НР Малярные работы (ремонтно-строительные)
| Пр/774-096.0 | СП Малярные работы (ремонтно-строительные) |  |  |  | 4: %; 5: 46; 7: 46; 12: 1309.58 | [14 empty] | СП Малярные работы (ремонтно-строительные)
|  | Всего по позиции |  |  |  | 10: 13122.48; 12: 6718.71 | [15 empty] | Всего по позиции
19 | ГЭСНр61-01-001-05 | Сплошное выравнивание штукатурки потолков цементно-известковым раствором при толщине намета: до 5 мм |  |  |  | 4: 100 м2; 7: 0.512 | [9 empty] | Сплошное выравнивание штукатурки потолков цементно-известковым раствором при толщине намета: до 5 мм
|  | Объем=(56,6-2,1-1,6-1,7) / 100 | [22 empty] | Объем=(56,6-2,1-1,6-1,7) / 100
| 1 | ОТ(ЗТ) |  |  |  | 4: чел.-ч; 7: 19.0669; 12: 6338.59 | [11 empty] | ОТ(ЗТ)
| 1-100-27 | Средний разряд работы 2,7 (ср 2,7) |  |  |  | 4: чел.-ч; 5: 37.24; 7: 19.0669; 10: 332.44; 12: 6338.59 | [11 empty] | Средний разряд работы 2,7 (ср 2,7)
| 2 | ЭМ |  |  |  | 12: 8.58 | [12 empty] | ЭМ
|  | ОТм(ЗТм) |  |  |  | 4: чел.-ч; 7: 0.17408; 12: 59.37 | [11 empty] | ОТм(ЗТм)
| 91.06.06-048 | Подъемники одномачтовые, грузоподъемность до 500 кг, высота подъема 45 м |  |  |  | маш.час | 0.34 |  | 0.17408 | 37.32 | 1.32 | 49.26 |  | 8.58 | [11 empty] | Подъемники одномачтовые, грузоподъемность до 500 кг, высота подъема 45 м
| 4-100-030 | ОТм(Зтм) Средний разряд машинистов 3 |  |  |  | 4: чел.-ч; 5: 0.34; 7: 0.17408; 10: 341.04; 12: 59.37 | [11 empty] | ОТм(Зтм) Средний разряд машинистов 3
| 4 | М |  |  |  | 12: 1240.48 | [12 empty] | М
| 01.7.03.01-0001 | Вода |  |  |  | м3 | 0.35 |  | 0.1792 | 35.71 | 0.57 | 20.35 |  | 3.65 | [11 empty] | Вода
| 04.3.01.12-0111 | Раствор готовый отделочный, тяжелый, цементно-известковый, состав 1:1:6 |  |  |  | м3 | 0.56 |  | 0.28672 | 3507.09 | 1.23 | 4313.72 |  | 1236.83 | [11 empty] | Раствор готовый отделочный, тяжелый, цементно-известковый, состав 1:1:6
|  | Итого прямые затраты |  |  |  | 12: 7647.02 | [13 empty] | Итого прямые затраты
|  | ФОТ |  |  |  | 12: 6397.96 | [14 empty] | ФОТ
| Пр/812-095.0-1 | НР Штукатурные работы (ремонтно-строительные) |  |  |  | 4: %; 5: 89; 7: 89; 12: 5694.18 | [14 empty] | НР Штукатурные работы (ремонтно-строительные)
| Пр/774-095.0 | СП Штукатурные работы (ремонтно-строительные) |  |  |  | 4: %; 5: 44; 7: 44; 12: 2815.1 | [14 empty] | СП Штукатурные работы (ремонтно-строительные)
|  | Всего по позиции |  |  |  | 10: 31555.27; 12: 16156.3 | [15 empty] | Всего по позиции
20 | ГЭСН15-04-007-02 | Окраска водно-дисперсионными акриловыми составами улучшенная: по штукатурке потолков |  |  |  | 4: 100 м2; 7: 0.512 | [9 empty] | Окраска водно-дисперсионными акриловыми составами улучшенная: по штукатурке потолков
|  | Объем=(56,6-2,1-1,6-1,7) / 100 | [22 empty] | Объем=(56,6-2,1-1,6-1,7) / 100
| 1 | ОТ(ЗТ) |  |  |  | 4: чел.-ч; 7: 32.256; 12: 11277.99 | [11 empty] | ОТ(ЗТ)
| 1-100-32 | Средний разряд работы 3,2 (ср 3,2) |  |  |  | 4: чел.-ч; 5: 63; 7: 32.256; 10: 349.64; 12: 11277.99 | [11 empty] | Средний разряд работы 3,2 (ср 3,2)
| 2 | ЭМ |  |  |  | 12: 36.59 | [12 empty] | ЭМ
|  | ОТм(ЗТм) |  |  |  | 4: чел.-ч; 7: 0.09216; 12: 34.95 | [11 empty] | ОТм(ЗТм)
| 91.06.06-046 | Подъемники одномачтовые, грузоподъемность до 500 кг, высота подъема 25 м |  |  |  | маш.час | 0.02 |  | 0.01024 | 30.61 | 1.32 | 40.41 |  | 0.41 | [11 empty] | Подъемники одномачтовые, грузоподъемность до 500 кг, высота подъема 25 м
| 4-100-030 | ОТм(Зтм) Средний разряд машинистов 3 |  |  |  | 4: чел.-ч; 5: 0.02; 7: 0.01024; 10: 341.04; 12: 3.49 | [11 empty] | ОТм(Зтм) Средний разряд машинистов 3
| 91.14.02-001 | Автомобили бортовые, грузоподъемность до 5 т |  |  |  | 4: маш.час; 5: 0.16; 7: 0.08192; 10: 441.7; 12: 36.18 | [11 empty] | Автомобили бортовые, грузоподъемность до 5 т
| 4-100-040 | ОТм(Зтм) Средний разряд машинистов 4 |  |  |  | 4: чел.-ч; 5: 0.16; 7: 0.08192; 10: 384.03; 12: 31.46 | [11 empty] | ОТм(Зтм) Средний разряд машинистов 4
| 4 | М |  |  |  | 12: 2255.19 | [12 empty] | М
| 01.7.17.11-0011 | Шкурка шлифовальная двухслойная с зернистостью 40-25 |  |  |  | м2 | 0.84 |  | 0.43008 | 531.44 | 1.14 | 605.84 |  | 260.56 | [11 empty] | Шкурка шлифовальная двухслойная с зернистостью 40-25
| 01.7.20.08-0051 | Ветошь хлопчатобумажная цветная |  |  |  | кг | 0.31 |  | 0.15872 | 56.81 | 1.88 | 106.8 |  | 16.95 | [11 empty] | Ветошь хлопчатобумажная цветная
| 14.5.11.02-0101 | Шпатлевка водно-дисперсионная |  |  |  | 4: т; 5: 0.055; 7: 0.02816; 10: 70230.03; 12: 1977.68 | [11 empty] | Шпатлевка водно-дисперсионная
|  | Итого прямые затраты |  |  |  | 12: 13604.72 | [13 empty] | Итого прямые затраты
20.1 | ФСБЦ-14.3.02.01-0383 | Краска водно-дисперсионная акрилатная ВД-АК-224 |  |  |  | т | 0.033 |  | 0.016896 | 60322.26 | 1.6 | 96515.62 |  | 1630.73 | [11 empty] | Краска водно-дисперсионная акрилатная ВД-АК-224
20.2 | ФСБЦ-14.4.01.02-0012 | Грунтовка укрепляющая, глубокого проникновения, быстросохнущая, паропроницаемая |  |  |  | кг | 22 |  | 11.264 | 68.29 | 1.59 | 108.58 |  | 1223.05 | [11 empty] | Грунтовка укрепляющая, глубокого проникновения, быстросохнущая, паропроницаемая
|  | ФОТ |  |  |  | 12: 11312.94 | [14 empty] | ФОТ
| Пр/812-015.0-1, Приказ № 812/пр от 21.12.2020 п.25 | НР Отделочные работы |  |  |  | 4: %; 5: 100; 6: 0.9; 7: 90; 12: 10181.65 | [14 empty] | НР Отделочные работы
| Пр/774-015.0, Приказ № 774/пр от 11.12.2020 п.16 | СП Отделочные работы |  |  |  | 4: %; 5: 49; 6: 0.85; 7: 41.65; 12: 4711.84 | [14 empty] | СП Отделочные работы
|  | Всего по позиции |  |  |  | 10: 61234.36; 12: 31351.99 | [15 empty] | Всего по позиции
|  | Итоги по разделу 3 Потолок : | [28 empty] | Итоги по разделу 3 Потолок :
|  | Итого прямые затраты (справочно) |  |  |  | 12: 26952.43 | [17 empty] | Итого прямые затраты (справочно)
|  | в том числе: | [29 empty] | в том числе:
|  | Оплата труда рабочих |  |  |  | 12: 20463.49 | [17 empty] | Оплата труда рабочих
|  | Эксплуатация машин |  |  |  | 12: 45.17 | [17 empty] | Эксплуатация машин
|  | Оплата труда машинистов (Отм) |  |  |  | 12: 94.32 | [17 empty] | Оплата труда машинистов (Отм)
|  | Материалы |  |  |  | 12: 6349.45 | [17 empty] | Материалы
|  | Строительные работы |  |  |  | 12: 54227 | [17 empty] | Строительные работы
|  | в том числе: | [29 empty] | в том числе:
|  | оплата труда |  |  |  | 12: 20463.49 | [17 empty] | оплата труда
|  | эксплуатация машин и механизмов |  |  |  | 12: 45.17 | [17 empty] | эксплуатация машин и механизмов
|  | оплата труда машинистов (Отм) |  |  |  | 12: 94.32 | [17 empty] | оплата труда машинистов (Отм)
|  | материалы |  |  |  | 12: 6349.45 | [17 empty] | материалы
|  | накладные расходы |  |  |  | 12: 18438.05 | [17 empty] | накладные расходы
|  | сметная прибыль |  |  |  | 12: 8836.52 | [17 empty] | сметная прибыль
|  | Итого ФОТ (справочно) |  |  |  | 12: 20557.81 | [17 empty] | Итого ФОТ (справочно)
|  | Итого накладные расходы (справочно) |  |  |  | 12: 18438.05 | [17 empty] | Итого накладные расходы (справочно)
|  | Итого сметная прибыль (справочно) |  |  |  | 12: 8836.52 | [17 empty] | Итого сметная прибыль (справочно)
|  | Итого по разделу 3 Потолок |  |  |  | 12: 54227 | [18 empty] | Итого по разделу 3 Потолок
Раздел 4. Проемы | [22 empty] | Раздел 4. Проемы
21 | ГЭСНр56-01-010-01 | Снятие дверных полотен |  |  |  | 4: 100 м2; 7: 0.1134 | [9 empty] | Снятие дверных полотен
|  | Объем=(0,6*2,1*3+0,9*2,1*4) / 100 | [22 empty] | Объем=(0,6*2,1*3+0,9*2,1*4) / 100
| 1 | ОТ(ЗТ) |  |  |  | 4: чел.-ч; 7: 4.1142; 12: 1308.75 | [11 empty] | ОТ(ЗТ)
| 1-100-22 | Средний разряд работы 2,2 (ср 2,2) |  |  |  | 4: чел.-ч; 5: 36.28; 7: 4.1142; 10: 318.11; 12: 1308.75 | [11 empty] | Средний разряд работы 2,2 (ср 2,2)
| 4 | М |  |  |  | 12: 0 | [12 empty] | М
| 999-9900 | Строительный мусор |  |  |  | 4: т; 5: 1.18; 7: 0.13381; 10: 0; 12: 0 | [11 empty] | Строительный мусор
|  | Итого прямые затраты |  |  |  | 12: 1308.75 | [13 empty] | Итого прямые затраты
|  | ФОТ |  |  |  | 12: 1308.75 | [14 empty] | ФОТ
| Пр/812-090.0-1 | НР Проемы (ремонтно-строительные) |  |  |  | 4: %; 5: 90; 7: 90; 12: 1177.88 | [14 empty] | НР Проемы (ремонтно-строительные)
| Пр/774-090.0 | СП Проемы (ремонтно-строительные) |  |  |  | 4: %; 5: 47; 7: 47; 12: 615.11 | [14 empty] | СП Проемы (ремонтно-строительные)
|  | Всего по позиции |  |  |  | 10: 27352.2; 12: 3101.74 | [15 empty] | Всего по позиции
22 | ГЭСНр56-01-009-04 | Демонтаж дверных коробок: в деревянных стенах каркасных и в перегородках |  |  |  | 4: 100 шт; 7: 0.06 | [9 empty] | Демонтаж дверных коробок: в деревянных стенах каркасных и в перегородках
|  | Объем=6 / 100 | [22 empty] | Объем=6 / 100
| 1 | ОТ(ЗТ) |  |  |  | 4: чел.-ч; 7: 4.044; 12: 1286.44 | [11 empty] | ОТ(ЗТ)
| 1-100-22 | Средний разряд работы 2,2 (ср 2,2) |  |  |  | 4: чел.-ч; 5: 67.4; 7: 4.044; 10: 318.11; 12: 1286.44 | [11 empty] | Средний разряд работы 2,2 (ср 2,2)
| 4 | М |  |  |  | 12: 0 | [12 empty] | М
| 999-9900 | Строительный мусор |  |  |  | 4: т; 5: 1.34; 7: 0.0804; 10: 0; 12: 0 | [11 empty] | Строительный мусор
|  | Итого прямые затраты |  |  |  | 12: 1286.44 | [13 empty] | Итого прямые затраты
|  | ФОТ |  |  |  | 12: 1286.44 | [14 empty] | ФОТ
| Пр/812-090.0-1 | НР Проемы (ремонтно-строительные) |  |  |  | 4: %; 5: 90; 7: 90; 12: 1157.8 | [14 empty] | НР Проемы (ремонтно-строительные)
| Пр/774-090.0 | СП Проемы (ремонтно-строительные) |  |  |  | 4: %; 5: 47; 7: 47; 12: 604.63 | [14 empty] | СП Проемы (ремонтно-строительные)
|  | Всего по позиции |  |  |  | 10: 50814.5; 12: 3048.87 | [15 empty] | Всего по позиции
23 | ГЭСНр56-01-009-01 | Демонтаж дверных коробок: в каменных стенах с отбивкой штукатурки в откосах |  |  |  | 4: 100 шт; 7: 0.01 | [9 empty] | Демонтаж дверных коробок: в каменных стенах с отбивкой штукатурки в откосах
|  | Объем=1 / 100 | [22 empty] | Объем=1 / 100
| 1 | ОТ(ЗТ) |  |  |  | 4: чел.-ч; 7: 1.793; 12: 575.52 | [11 empty] | ОТ(ЗТ)
| 1-100-23 | Средний разряд работы 2,3 (ср 2,3) |  |  |  | 4: чел.-ч; 5: 179.3; 7: 1.793; 10: 320.98; 12: 575.52 | [11 empty] | Средний разряд работы 2,3 (ср 2,3)
| 2 | ЭМ |  |  |  | 12: 4.51 | [12 empty] | ЭМ
| 91.18.01-508 | Компрессоры винтовые передвижные с электродвигателем, давление до 1 МПа (10 атм), производительность до 5 м3/мин |  |  |  | 4: маш.час; 5: 3.97; 7: 0.0397; 10: 108.62; 12: 4.31 | [11 empty] | Компрессоры винтовые передвижные с электродвигателем, давление до 1 МПа (10 атм), производительность до 5 м3/мин
| 91.21.10-002 | Молотки отбойные пневматические при работе от передвижных компрессоров |  |  |  | маш.час | 7.93 |  | 0.0793 | 2.11 | 1.19 | 2.51 |  | 0.2 | [11 empty] | Молотки отбойные пневматические при работе от передвижных компрессоров
| 4 | М |  |  |  | 12: 0 | [12 empty] | М
| 999-9900 | Строительный мусор |  |  |  | 4: т; 5: 10.5; 7: 0.105; 10: 0; 12: 0 | [11 empty] | Строительный мусор
|  | Итого прямые затраты |  |  |  | 12: 580.03 | [13 empty] | Итого прямые затраты
|  | ФОТ |  |  |  | 12: 575.52 | [14 empty] | ФОТ
| Пр/812-090.0-1 | НР Проемы (ремонтно-строительные) |  |  |  | 4: %; 5: 90; 7: 90; 12: 517.97 | [14 empty] | НР Проемы (ремонтно-строительные)
| Пр/774-090.0 | СП Проемы (ремонтно-строительные) |  |  |  | 4: %; 5: 47; 7: 47; 12: 270.49 | [14 empty] | СП Проемы (ремонтно-строительные)
|  | Всего по позиции |  |  |  | 10: 136849; 12: 1368.49 | [15 empty] | Всего по позиции
24 | ГЭСН10-01-039-03 | Установка блоков в наружных и внутренних дверных проемах: в перегородках и деревянных нерубленых стенах, площадь проема до 3 м2 |  |  |  | 4: 100 м2; 7: 0.0756 | [9 empty] | Установка блоков в наружных и внутренних дверных проемах: в перегородках и деревянных нерубленых стенах, площадь проема до 3 м2
|  | Объем=(0,6*2,1*3+0,9*2,1*2) / 100 | [22 empty] | Объем=(0,6*2,1*3+0,9*2,1*2) / 100
| 1 | ОТ(ЗТ) |  |  |  | 4: чел.-ч; 7: 8.694; 12: 3114.54 | [11 empty] | ОТ(ЗТ)
| 1-100-34 | Средний разряд работы 3,4 (ср 3,4) |  |  |  | 4: чел.-ч; 5: 115; 7: 8.694; 10: 358.24; 12: 3114.54 | [11 empty] | Средний разряд работы 3,4 (ср 3,4)
| 2 | ЭМ |  |  |  | 12: 121.37 | [12 empty] | ЭМ
|  | ОТм(ЗТм) |  |  |  | 4: чел.-ч; 7: 0.30769; 12: 116.57 | [11 empty] | ОТм(ЗТм)
| 91.06.06-048 | Подъемники одномачтовые, грузоподъемность до 500 кг, высота подъема 45 м |  |  |  | маш.час | 0.49 |  | 0.037044 | 37.32 | 1.32 | 49.26 |  | 1.82 | [11 empty] | Подъемники одномачтовые, грузоподъемность до 500 кг, высота подъема 45 м
| 4-100-030 | ОТм(Зтм) Средний разряд машинистов 3 |  |  |  | 4: чел.-ч; 5: 0.49; 7: 0.037044; 10: 341.04; 12: 12.63 | [11 empty] | ОТм(Зтм) Средний разряд машинистов 3
| 91.14.02-001 | Автомобили бортовые, грузоподъемность до 5 т |  |  |  | 4: маш.час; 5: 3.58; 7: 0.27065; 10: 441.7; 12: 119.55 | [11 empty] | Автомобили бортовые, грузоподъемность до 5 т
| 4-100-040 | ОТм(Зтм) Средний разряд машинистов 4 |  |  |  | 4: чел.-ч; 5: 3.58; 7: 0.27065; 10: 384.03; 12: 103.94 | [11 empty] | ОТм(Зтм) Средний разряд машинистов 4
| 4 | М |  |  |  | 12: 954.31 | [12 empty] | М
| 01.7.07.29-0111 | Пакля смоляная пропитанная |  |  |  | кг | 108 |  | 8.1648 | 92.95 | 1.14 | 105.96 |  | 865.14 | [11 empty] | Пакля смоляная пропитанная
| 01.7.15.06-0111 | Гвозди строительные |  |  |  | т | 0.01012 |  | 0.0007651 | 70296.2 | 0.88 | 61860.66 |  | 47.33 | [11 empty] | Гвозди строительные
| 11.1.03.06-0071 | Доска обрезная хвойных пород, естественной влажности, длина 2-6,5 м, ширина 100-250 мм, толщина 25 мм, сорт III |  |  |  | м3 | 0.08 |  | 0.006048 | 5764.42 | 1.2 | 6917.3 |  | 41.84 | [11 empty] | Доска обрезная хвойных пород, естественной влажности, длина 2-6,5 м, ширина 100-250 мм, толщина 25 мм, сорт III
|  | Итого прямые затраты |  |  |  | 12: 4306.79 | [13 empty] | Итого прямые затраты
24.1 | ФСБЦ-11.1.01.10-0004 | Наличник из древесины хвойных пород (ель, сосна), тип Н-1, ширина 70-75 мм, толщина 10-18 мм |  |  |  | м | 540 |  | 40.824 | 45.95 | 1.2 | 55.14 |  | 2251.04 | [11 empty] | Наличник из древесины хвойных пород (ель, сосна), тип Н-1, ширина 70-75 мм, толщина 10-18 мм
24.2 | ФСБЦ-01.7.04.10-0011 | Ручка-кнопка с винтом, алюминиевая или из сплава ЦАМ |  |  |  | компл | 63.4921 |  | 4.8 | 55.42 | 0.88 | 48.77 |  | 234.1 | [11 empty] | Ручка-кнопка с винтом, алюминиевая или из сплава ЦАМ
24.3 | ФСБЦ-01.7.04.11-0001 | Защелка стальная межкомнатная врезная, расстояние между крепежными отверстиями 45 мм, размеры 57х70х25 мм |  |  |  | компл | 21.164 |  | 1.6 | 119.05 | 0.88 | 104.76 |  | 167.62 | [11 empty] | Защелка стальная межкомнатная врезная, расстояние между крепежными отверстиями 45 мм, размеры 57х70х25 мм
24.4 | ФСБЦ-11.2.02.01-1096 | Блок дверной деревянный внутренний распашной глухой, площадь до 2,0 м2, материал комбинированный с покрытием лакокрасочными материалами |  |  |  | м2 | 100 |  | 7.56 | 2233.83 | 1.69 | 3775.17 |  | 28540.29 | [11 empty] | Блок дверной деревянный внутренний распашной глухой, площадь до 2,0 м2, материал комбинированный с покрытием лакокрасочными материалами
24.5 | ФСБЦ-01.7.04.04-0011 | Замок врезной, тип ЗВ4, с цилиндровым механизмом |  |  |  | компл | 31.746 |  | 2.4 | 636.84 | 0.71 | 452.16 |  | 1085.18 | [11 empty] | Замок врезной, тип ЗВ4, с цилиндровым механизмом
|  | ФОТ |  |  |  | 12: 3231.11 | [14 empty] | ФОТ
| Пр/812-010.0-1, Приказ № 812/пр от 21.12.2020 п.25 | НР Деревянные конструкции |  |  |  | 4: %; 5: 108; 6: 0.9; 7: 97.2; 12: 3140.64 | [14 empty] | НР Деревянные конструкции
| Пр/774-010.0, Приказ № 774/пр от 11.12.2020 п.16 | СП Деревянные конструкции |  |  |  | 4: %; 5: 55; 6: 0.85; 7: 46.75; 12: 1510.54 | [14 empty] | СП Деревянные конструкции
|  | Всего по позиции |  |  |  | 10: 545452.38; 12: 41236.2 | [15 empty] | Всего по позиции
25 | ГЭСН10-01-039-01 | Установка блоков в наружных и внутренних дверных проемах: в каменных стенах, площадь проема до 3 м2 |  |  |  | 4: 100 м2; 7: 0.0378 | [9 empty] | Установка блоков в наружных и внутренних дверных проемах: в каменных стенах, площадь проема до 3 м2
|  | Объем=(0,9*2,1*2) / 100 | [22 empty] | Объем=(0,9*2,1*2) / 100
| 1 | ОТ(ЗТ) |  |  |  | 4: чел.-ч; 7: 3.3842; 12: 1241.47 | [11 empty] | ОТ(ЗТ)
| 1-100-36 | Средний разряд работы 3,6 (ср 3,6) |  |  |  | 4: чел.-ч; 5: 89.53; 7: 3.3842; 10: 366.84; 12: 1241.47 | [11 empty] | Средний разряд работы 3,6 (ср 3,6)
| 2 | ЭМ |  |  |  | 12: 428.82 | [12 empty] | ЭМ
|  | ОТм(ЗТм) |  |  |  | 4: чел.-ч; 7: 0.49291; 12: 245.15 | [11 empty] | ОТм(ЗТм)
| 91.05.01-017 | Краны башенные, грузоподъемность 8 т |  |  |  | 4: маш.час; 5: 9.69; 7: 0.36628; 10: 855.62; 12: 313.4 | [11 empty] | Краны башенные, грузоподъемность 8 т
| 4-100-060 | ОТм(Зтм) Средний разряд машинистов 6 |  |  |  | 4: чел.-ч; 5: 9.69; 7: 0.36628; 10: 515.86; 12: 188.95 | [11 empty] | ОТм(Зтм) Средний разряд машинистов 6
| 91.05.05-015 | Краны на автомобильном ходу, грузоподъемность 16 т |  |  |  | 4: маш.час; 5: 1.52; 7: 0.057456; 10: 1477.05; 12: 84.87 | [11 empty] | Краны на автомобильном ходу, грузоподъемность 16 т
| 4-100-060 | ОТм(Зтм) Средний разряд машинистов 6 |  |  |  | 4: чел.-ч; 5: 1.52; 7: 0.057456; 10: 515.86; 12: 29.64 | [11 empty] | ОТм(Зтм) Средний разряд машинистов 6
| 91.14.02-001 | Автомобили бортовые, грузоподъемность до 5 т |  |  |  | 4: маш.час; 5: 1.83; 7: 0.069174; 10: 441.7; 12: 30.55 | [11 empty] | Автомобили бортовые, грузоподъемность до 5 т
| 4-100-040 | ОТм(Зтм) Средний разряд машинистов 4 |  |  |  | 4: чел.-ч; 5: 1.83; 7: 0.069174; 10: 384.03; 12: 26.56 | [11 empty] | ОТм(Зтм) Средний разряд машинистов 4
| 4 | М |  |  |  | 12: 368.75 | [12 empty] | М
| 01.7.14.01-0002 | Герметик пенополиуретановый (пена монтажная) универсальный, объем 1000 мл |  |  |  | шт | 32.4 |  | 1.2247 | 241.35 | 1.08 | 260.66 |  | 319.24 | [11 empty] | Герметик пенополиуретановый (пена монтажная) универсальный, объем 1000 мл
| 01.7.15.06-0111 | Гвозди строительные |  |  |  | т | 0.00413 |  | 0.0001561 | 70296.2 | 0.88 | 61860.66 |  | 9.66 | [11 empty] | Гвозди строительные
| 04.3.01.07-0027 | Раствор штукатурный, известковый, М200 |  |  |  | м3 | 0.105 |  | 0.003969 | 3878.19 | 1.23 | 4770.17 |  | 18.93 | [11 empty] | Раствор штукатурный, известковый, М200
| 11.1.03.06-0071 | Доска обрезная хвойных пород, естественной влажности, длина 2-6,5 м, ширина 100-250 мм, толщина 25 мм, сорт III |  |  |  | м3 | 0.08 |  | 0.003024 | 5764.42 | 1.2 | 6917.3 |  | 20.92 | [11 empty] | Доска обрезная хвойных пород, естественной влажности, длина 2-6,5 м, ширина 100-250 мм, толщина 25 мм, сорт III
|  | Итого прямые затраты |  |  |  | 12: 2284.19 | [13 empty] | Итого прямые затраты
25.1 | ФСБЦ-07.1.01.03-0001 | Блок дверной стальной внутренний однопольный, с замком-защелкой, без доводчика, площадь 2,1 м2 |  |  |  | м2 | 50 |  | 1.89 | 5494.74 | 1.18 | 6483.79 |  | 12254.36 | [11 empty] | Блок дверной стальной внутренний однопольный, с замком-защелкой, без доводчика, площадь 2,1 м2
25.2 | ФСБЦ-07.1.01.03-0002 | Блок дверной стальной наружный двупольный, с замком-защелкой, без доводчика, площадь 2,73 м2 |  |  |  | м2 | 50 |  | 1.89 | 8963.86 | 1.18 | 10577.35 |  | 19991.19 | [11 empty] | Блок дверной стальной наружный двупольный, с замком-защелкой, без доводчика, площадь 2,73 м2
|  | ФОТ |  |  |  | 12: 1486.62 | [14 empty] | ФОТ
| Пр/812-010.0-1, Приказ № 812/пр от 21.12.2020 п.25 | НР Деревянные конструкции |  |  |  | 4: %; 5: 108; 6: 0.9; 7: 97.2; 12: 1444.99 | [14 empty] | НР Деревянные конструкции
| Пр/774-010.0, Приказ № 774/пр от 11.12.2020 п.16 | СП Деревянные конструкции |  |  |  | 4: %; 5: 55; 6: 0.85; 7: 46.75; 12: 694.99 | [14 empty] | СП Деревянные конструкции
|  | Всего по позиции |  |  |  | 10: 970098.41; 12: 36669.72 | [15 empty] | Всего по позиции
26 | ГЭСН10-01-036-01 | Установка уголков ПВХ на клее |  |  |  | 4: 100 м; 7: 0.2 | [9 empty] | Установка уголков ПВХ на клее
|  | Объем=20 / 100 | [22 empty] | Объем=20 / 100
| 1 | ОТ(ЗТ) |  |  |  | 4: чел.-ч; 7: 1.34; 12: 456.99 | [11 empty] | ОТ(ЗТ)
| 1-100-30 | Средний разряд работы 3,0 (ср 3) |  |  |  | 4: чел.-ч; 5: 6.7; 7: 1.34; 10: 341.04; 12: 456.99 | [11 empty] | Средний разряд работы 3,0 (ср 3)
| 4 | М |  |  |  | 12: 51.36 | [12 empty] | М
| 14.1.04.02-0011 | Клей, марка 88-Н |  |  |  | кг | 0.8 |  | 0.16 | 234.33 | 1.37 | 321.03 |  | 51.36 | [11 empty] | Клей, марка 88-Н
|  | Итого прямые затраты |  |  |  | 12: 508.35 | [13 empty] | Итого прямые затраты
26.1 | ФСБЦ-11.3.03.13-0048 | Уголки из ПВХ, размеры 50х50 мм |  |  |  | 10 м | 10 |  | 2 | 284.56 | 1.17 | 332.94 |  | 665.88 | [11 empty] | Уголки из ПВХ, размеры 50х50 мм
|  | ФОТ |  |  |  | 12: 456.99 | [14 empty] | ФОТ
| Пр/812-010.0-1, Приказ № 812/пр от 21.12.2020 п.25 | НР Деревянные конструкции |  |  |  | 4: %; 5: 108; 6: 0.9; 7: 97.2; 12: 444.19 | [14 empty] | НР Деревянные конструкции
| Пр/774-010.0, Приказ № 774/пр от 11.12.2020 п.16 | СП Деревянные конструкции |  |  |  | 4: %; 5: 55; 6: 0.85; 7: 46.75; 12: 213.64 | [14 empty] | СП Деревянные конструкции
|  | Всего по позиции |  |  |  | 10: 9160.3; 12: 1832.06 | [15 empty] | Всего по позиции
|  | Итоги по разделу 4 Проемы : | [28 empty] | Итоги по разделу 4 Проемы :
|  | Итого прямые затраты (справочно) |  |  |  | 12: 75464.21 | [17 empty] | Итого прямые затраты (справочно)
|  | в том числе: | [29 empty] | в том числе:
|  | Оплата труда рабочих |  |  |  | 12: 7983.71 | [17 empty] | Оплата труда рабочих
|  | Эксплуатация машин |  |  |  | 12: 554.7 | [17 empty] | Эксплуатация машин
|  | Оплата труда машинистов (Отм) |  |  |  | 12: 361.72 | [17 empty] | Оплата труда машинистов (Отм)
|  | Материалы |  |  |  | 12: 66564.08 | [17 empty] | Материалы
|  | Строительные работы |  |  |  | 12: 87257.08 | [17 empty] | Строительные работы
|  | в том числе: | [29 empty] | в том числе:
|  | оплата труда |  |  |  | 12: 7983.71 | [17 empty] | оплата труда
|  | эксплуатация машин и механизмов |  |  |  | 12: 554.7 | [17 empty] | эксплуатация машин и механизмов
|  | оплата труда машинистов (Отм) |  |  |  | 12: 361.72 | [17 empty] | оплата труда машинистов (Отм)
|  | материалы |  |  |  | 12: 66564.08 | [17 empty] | материалы
|  | накладные расходы |  |  |  | 12: 7883.47 | [17 empty] | накладные расходы
|  | сметная прибыль |  |  |  | 12: 3909.4 | [17 empty] | сметная прибыль
|  | Итого ФОТ (справочно) |  |  |  | 12: 8345.43 | [17 empty] | Итого ФОТ (справочно)
|  | Итого накладные расходы (справочно) |  |  |  | 12: 7883.47 | [17 empty] | Итого накладные расходы (справочно)
|  | Итого сметная прибыль (справочно) |  |  |  | 12: 3909.4 | [17 empty] | Итого сметная прибыль (справочно)
|  | Итого по разделу 4 Проемы |  |  |  | 12: 87257.08 | [18 empty] | Итого по разделу 4 Проемы
Раздел 5. Санузел | [22 empty] | Раздел 5. Санузел
27 | ГЭСНр62-04-005-01 | Очистка вручную поверхности от краски |  |  |  | 4: 100 м2; 7: 0.29277 | [9 empty] | Очистка вручную поверхности от краски
|  | Объем=(((2,5+0,9)+(0,9+0,7)+(0,9*0,7))*2*2,68-0,6*2,1*5+2,1+1,6+1,7) / 100 | [22 empty] | Объем=(((2,5+0,9)+(0,9+0,7)+(0,9*0,7))*2*2,68-0,6*2,1*5+2,1+1,6+1,7) / 100
| 1 | ОТ(ЗТ) |  |  |  | 4: чел.-ч; 7: 5.2113; 12: 1627.9 | [11 empty] | ОТ(ЗТ)
| 1-100-20 | Средний разряд работы 2,0 (ср 2) |  |  |  | 4: чел.-ч; 5: 17.8; 7: 5.2113; 10: 312.38; 12: 1627.9 | [11 empty] | Средний разряд работы 2,0 (ср 2)
|  | Итого прямые затраты |  |  |  | 12: 1627.9 | [13 empty] | Итого прямые затраты
|  | ФОТ |  |  |  | 12: 1627.9 | [14 empty] | ФОТ
| Пр/812-096.0-1 | НР Малярные работы (ремонтно-строительные) |  |  |  | 4: %; 5: 90; 7: 90; 12: 1465.11 | [14 empty] | НР Малярные работы (ремонтно-строительные)
| Пр/774-096.0 | СП Малярные работы (ремонтно-строительные) |  |  |  | 4: %; 5: 46; 7: 46; 12: 748.83 | [14 empty] | СП Малярные работы (ремонтно-строительные)
|  | Всего по позиции |  |  |  | 10: 13122.47; 12: 3841.84 | [15 empty] | Всего по позиции
28 | ГЭСН15-04-007-02 | Окраска водно-дисперсионными акриловыми составами улучшенная: по штукатурке потолков |  |  |  | 4: 100 м2; 7: 0.054 | [9 empty] | Окраска водно-дисперсионными акриловыми составами улучшенная: по штукатурке потолков
|  | Объем=(2,1+1,6+1,7) / 100 | [22 empty] | Объем=(2,1+1,6+1,7) / 100
| 1 | ОТ(ЗТ) |  |  |  | 4: чел.-ч; 7: 3.402; 12: 1189.48 | [11 empty] | ОТ(ЗТ)
| 1-100-32 | Средний разряд работы 3,2 (ср 3,2) |  |  |  | 4: чел.-ч; 5: 63; 7: 3.402; 10: 349.64; 12: 1189.48 | [11 empty] | Средний разряд работы 3,2 (ср 3,2)
| 2 | ЭМ |  |  |  | 12: 3.86 | [12 empty] | ЭМ
|  | ОТм(ЗТм) |  |  |  | 4: чел.-ч; 7: 0.00972; 12: 3.69 | [11 empty] | ОТм(ЗТм)
| 91.06.06-046 | Подъемники одномачтовые, грузоподъемность до 500 кг, высота подъема 25 м |  |  |  | маш.час | 0.02 |  | 0.00108 | 30.61 | 1.32 | 40.41 |  | 0.04 | [11 empty] | Подъемники одномачтовые, грузоподъемность до 500 кг, высота подъема 25 м
| 4-100-030 | ОТм(Зтм) Средний разряд машинистов 3 |  |  |  | 4: чел.-ч; 5: 0.02; 7: 0.00108; 10: 341.04; 12: 0.37 | [11 empty] | ОТм(Зтм) Средний разряд машинистов 3
| 91.14.02-001 | Автомобили бортовые, грузоподъемность до 5 т |  |  |  | 4: маш.час; 5: 0.16; 7: 0.00864; 10: 441.7; 12: 3.82 | [11 empty] | Автомобили бортовые, грузоподъемность до 5 т
| 4-100-040 | ОТм(Зтм) Средний разряд машинистов 4 |  |  |  | 4: чел.-ч; 5: 0.16; 7: 0.00864; 10: 384.03; 12: 3.32 | [11 empty] | ОТм(Зтм) Средний разряд машинистов 4
| 4 | М |  |  |  | 12: 237.85 | [12 empty] | М
| 01.7.17.11-0011 | Шкурка шлифовальная двухслойная с зернистостью 40-25 |  |  |  | м2 | 0.84 |  | 0.04536 | 531.44 | 1.14 | 605.84 |  | 27.48 | [11 empty] | Шкурка шлифовальная двухслойная с зернистостью 40-25
| 01.7.20.08-0051 | Ветошь хлопчатобумажная цветная |  |  |  | кг | 0.31 |  | 0.01674 | 56.81 | 1.88 | 106.8 |  | 1.79 | [11 empty] | Ветошь хлопчатобумажная цветная
| 14.5.11.02-0101 | Шпатлевка водно-дисперсионная |  |  |  | 4: т; 5: 0.055; 7: 0.00297; 10: 70230.03; 12: 208.58 | [11 empty] | Шпатлевка водно-дисперсионная
|  | Итого прямые затраты |  |  |  | 12: 1434.88 | [13 empty] | Итого прямые затраты
28.1 | ФСБЦ-14.3.02.01-0383 | Краска водно-дисперсионная акрилатная ВД-АК-224 |  |  |  | т | 0.033 |  | 0.001782 | 60322.26 | 1.6 | 96515.62 |  | 171.99 | [11 empty] | Краска водно-дисперсионная акрилатная ВД-АК-224
28.2 | ФСБЦ-14.4.01.02-0012 | Грунтовка укрепляющая, глубокого проникновения, быстросохнущая, паропроницаемая |  |  |  | кг | 22 |  | 1.188 | 68.29 | 1.59 | 108.58 |  | 128.99 | [11 empty] | Грунтовка укрепляющая, глубокого проникновения, быстросохнущая, паропроницаемая
|  | ФОТ |  |  |  | 12: 1193.17 | [14 empty] | ФОТ
| Пр/812-015.0-1, Приказ № 812/пр от 21.12.2020 п.25 | НР Отделочные работы |  |  |  | 4: %; 5: 100; 6: 0.9; 7: 90; 12: 1073.85 | [14 empty] | НР Отделочные работы
| Пр/774-015.0, Приказ № 774/пр от 11.12.2020 п.16 | СП Отделочные работы |  |  |  | 4: %; 5: 49; 6: 0.85; 7: 41.65; 12: 496.96 | [14 empty] | СП Отделочные работы
|  | Всего по позиции |  |  |  | 10: 61234.63; 12: 3306.67 | [15 empty] | Всего по позиции
29 | ГЭСН15-04-007-01 | Окраска водно-дисперсионными акриловыми составами улучшенная: по штукатурке стен |  |  |  | 4: 100 м2; 7: 0.23877 | [9 empty] | Окраска водно-дисперсионными акриловыми составами улучшенная: по штукатурке стен
|  | Объем=(((2,5+0,9)+(0,9+0,7)+(0,9*0,7))*2*2,68-0,6*2,1*5) / 100 | [22 empty] | Объем=(((2,5+0,9)+(0,9+0,7)+(0,9*0,7))*2*2,68-0,6*2,1*5) / 100
| 1 | ОТ(ЗТ) |  |  |  | 4: чел.-ч; 7: 10.4007; 12: 3636.51 | [11 empty] | ОТ(ЗТ)
| 1-100-32 | Средний разряд работы 3,2 (ср 3,2) |  |  |  | 4: чел.-ч; 5: 43.56; 7: 10.4007; 10: 349.64; 12: 3636.51 | [11 empty] | Средний разряд работы 3,2 (ср 3,2)
| 2 | ЭМ |  |  |  | 12: 16.01 | [12 empty] | ЭМ
|  | ОТм(ЗТм) |  |  |  | 4: чел.-ч; 7: 0.040591; 12: 15.38 | [11 empty] | ОТм(ЗТм)
| 91.06.06-046 | Подъемники одномачтовые, грузоподъемность до 500 кг, высота подъема 25 м |  |  |  | маш.час | 0.02 |  | 0.0047754 | 30.61 | 1.32 | 40.41 |  | 0.19 | [11 empty] | Подъемники одномачтовые, грузоподъемность до 500 кг, высота подъема 25 м
| 4-100-030 | ОТм(Зтм) Средний разряд машинистов 3 |  |  |  | 4: чел.-ч; 5: 0.02; 7: 0.0047754; 10: 341.04; 12: 1.63 | [11 empty] | ОТм(Зтм) Средний разряд машинистов 3
| 91.14.02-001 | Автомобили бортовые, грузоподъемность до 5 т |  |  |  | 4: маш.час; 5: 0.15; 7: 0.035815; 10: 441.7; 12: 15.82 | [11 empty] | Автомобили бортовые, грузоподъемность до 5 т
| 4-100-040 | ОТм(Зтм) Средний разряд машинистов 4 |  |  |  | 4: чел.-ч; 5: 0.15; 7: 0.035815; 10: 384.03; 12: 13.75 | [11 empty] | ОТм(Зтм) Средний разряд машинистов 4
| 4 | М |  |  |  | 12: 984.62 | [12 empty] | М
| 01.7.17.11-0011 | Шкурка шлифовальная двухслойная с зернистостью 40-25 |  |  |  | м2 | 0.84 |  | 0.20057 | 531.44 | 1.14 | 605.84 |  | 121.51 | [11 empty] | Шкурка шлифовальная двухслойная с зернистостью 40-25
| 01.7.20.08-0051 | Ветошь хлопчатобумажная цветная |  |  |  | кг | 0.31 |  | 0.074018 | 56.81 | 1.88 | 106.8 |  | 7.91 | [11 empty] | Ветошь хлопчатобумажная цветная
| 14.5.11.02-0101 | Шпатлевка водно-дисперсионная |  |  |  | 4: т; 5: 0.051; 7: 0.012177; 10: 70230.03; 12: 855.2 | [11 empty] | Шпатлевка водно-дисперсионная
|  | Итого прямые затраты |  |  |  | 12: 4652.52 | [13 empty] | Итого прямые затраты
29.1 | ФСБЦ-14.3.02.01-0383 | Краска водно-дисперсионная акрилатная ВД-АК-224 |  |  |  | т | 0.03 |  | 0.007163 | 60322.26 | 1.6 | 96515.62 |  | 691.35 | [11 empty] | Краска водно-дисперсионная акрилатная ВД-АК-224
29.2 | ФСБЦ-14.4.01.02-0012 | Грунтовка укрепляющая, глубокого проникновения, быстросохнущая, паропроницаемая |  |  |  | кг | 20 |  | 4.7754 | 68.29 | 1.59 | 108.58 |  | 518.51 | [11 empty] | Грунтовка укрепляющая, глубокого проникновения, быстросохнущая, паропроницаемая
|  | ФОТ |  |  |  | 12: 3651.89 | [14 empty] | ФОТ
| Пр/812-015.0-1, Приказ № 812/пр от 21.12.2020 п.25 | НР Отделочные работы |  |  |  | 4: %; 5: 100; 6: 0.9; 7: 90; 12: 3286.7 | [14 empty] | НР Отделочные работы
| Пр/774-015.0, Приказ № 774/пр от 11.12.2020 п.16 | СП Отделочные работы |  |  |  | 4: %; 5: 49; 6: 0.85; 7: 41.65; 12: 1521.01 | [14 empty] | СП Отделочные работы
|  | Всего по позиции |  |  |  | 10: 44688.11; 12: 10670.09 | [15 empty] | Всего по позиции
30 | ГЭСНр65-01-006-10 | Смена: гибких подводок |  |  |  | 4: 100 шт; 7: 0.03 | [9 empty] | Смена: гибких подводок
|  | Объем=3 / 100 | [22 empty] | Объем=3 / 100
| 1 | ОТ(ЗТ) |  |  |  | 4: чел.-ч; 7: 1.416; 12: 513.36 | [11 empty] | ОТ(ЗТ)
| 1-100-35 | Средний разряд работы 3,5 (ср 3,5) |  |  |  | 4: чел.-ч; 5: 47.2; 7: 1.416; 10: 362.54; 12: 513.36 | [11 empty] | Средний разряд работы 3,5 (ср 3,5)
| 2 | ЭМ |  |  |  | 12: 0.73 | [12 empty] | ЭМ
|  | ОТм(ЗТм) |  |  |  | 4: чел.-ч; 7: 0.003; 12: 1.09 | [11 empty] | ОТм(ЗТм)
| 91.06.06-048 | Подъемники одномачтовые, грузоподъемность до 500 кг, высота подъема 45 м |  |  |  | маш.час | 0.05 |  | 0.0015 | 37.32 | 1.32 | 49.26 |  | 0.07 | [11 empty] | Подъемники одномачтовые, грузоподъемность до 500 кг, высота подъема 45 м
| 4-100-030 | ОТм(Зтм) Средний разряд машинистов 3 |  |  |  | 4: чел.-ч; 5: 0.05; 7: 0.0015; 10: 341.04; 12: 0.51 | [11 empty] | ОТм(Зтм) Средний разряд машинистов 3
| 91.14.02-001 | Автомобили бортовые, грузоподъемность до 5 т |  |  |  | 4: маш.час; 5: 0.05; 7: 0.0015; 10: 441.7; 12: 0.66 | [11 empty] | Автомобили бортовые, грузоподъемность до 5 т
| 4-100-040 | ОТм(Зтм) Средний разряд машинистов 4 |  |  |  | 4: чел.-ч; 5: 0.05; 7: 0.0015; 10: 384.03; 12: 0.58 | [11 empty] | ОТм(Зтм) Средний разряд машинистов 4
|  | Итого прямые затраты |  |  |  | 12: 515.18 | [13 empty] | Итого прямые затраты
30.1 | ФСБЦ-18.2.06.08-0013 | Подводки гибкие армированные резиновые, диаметр 15 мм, длина 500 мм |  |  |  | 10 шт | 10 |  | 0.3 | 651.49 | 1.14 | 742.7 |  | 222.81 | [11 empty] | Подводки гибкие армированные резиновые, диаметр 15 мм, длина 500 мм
|  | ФОТ |  |  |  | 12: 514.45 | [14 empty] | ФОТ
| Пр/812-099.2-1 | НР Внутренние санитарно-технические работы: смена труб, санприборов, запорной арматуры и другое (ремонтно-строительные) |  |  |  | 4: %; 5: 103; 7: 103; 12: 529.88 | [14 empty] | НР Внутренние санитарно-технические работы: смена труб, санприборов, запорной арматуры и другое (ремонтно-строительные)
| Пр/774-099.2 | СП Внутренние санитарно-технические работы: смена труб, санприборов, запорной арматуры и другое (ремонтно-строительные) |  |  |  | 4: %; 5: 52; 7: 52; 12: 267.51 | [14 empty] | СП Внутренние санитарно-технические работы: смена труб, санприборов, запорной арматуры и другое (ремонтно-строительные)
|  | Всего по позиции |  |  |  | 10: 51179.33; 12: 1535.38 | [15 empty] | Всего по позиции
31 | ГЭСНр65-01-008-01 | Смена трубопроводов из полиэтиленовых канализационных труб диаметром: до 50 мм |  |  |  | 4: 100 м; 7: 0.01 | [9 empty] | Смена трубопроводов из полиэтиленовых канализационных труб диаметром: до 50 мм
|  | Объем=1 / 100 | [22 empty] | Объем=1 / 100
| 1 | ОТ(ЗТ) |  |  |  | 4: чел.-ч; 7: 0.5256; 12: 179.25 | [11 empty] | ОТ(ЗТ)
| 1-100-30 | Средний разряд работы 3,0 (ср 3) |  |  |  | 4: чел.-ч; 5: 52.56; 7: 0.5256; 10: 341.04; 12: 179.25 | [11 empty] | Средний разряд работы 3,0 (ср 3)
| 2 | ЭМ |  |  |  | 12: 0.49 | [12 empty] | ЭМ
|  | ОТм(ЗТм) |  |  |  | 4: чел.-ч; 7: 0.002; 12: 0.72 | [11 empty] | ОТм(ЗТм)
| 91.06.06-048 | Подъемники одномачтовые, грузоподъемность до 500 кг, высота подъема 45 м |  |  |  | маш.час | 0.1 |  | 0.001 | 37.32 | 1.32 | 49.26 |  | 0.05 | [11 empty] | Подъемники одномачтовые, грузоподъемность до 500 кг, высота подъема 45 м
| 4-100-030 | ОТм(Зтм) Средний разряд машинистов 3 |  |  |  | 4: чел.-ч; 5: 0.1; 7: 0.001; 10: 341.04; 12: 0.34 | [11 empty] | ОТм(Зтм) Средний разряд машинистов 3
| 91.14.02-001 | Автомобили бортовые, грузоподъемность до 5 т |  |  |  | 4: маш.час; 5: 0.1; 7: 0.001; 10: 441.7; 12: 0.44 | [11 empty] | Автомобили бортовые, грузоподъемность до 5 т
| 4-100-040 | ОТм(Зтм) Средний разряд машинистов 4 |  |  |  | 4: чел.-ч; 5: 0.1; 7: 0.001; 10: 384.03; 12: 0.38 | [11 empty] | ОТм(Зтм) Средний разряд машинистов 4
| 4 | М |  |  |  | 12: 1.13 | [12 empty] | М
| 01.7.15.03-0014 | Болты стальные с шестигранной головкой, в комплекте с шестигранной гайкой и плоской круглой шайбой, диаметр резьбы М16, длина болта 25-200 мм |  |  |  | т | 0.0012 |  | 1.2e-05 | 107313.9 | 0.88 | 94436.23 |  | 1.13 | [11 empty] | Болты стальные с шестигранной головкой, в комплекте с шестигранной гайкой и плоской круглой шайбой, диаметр резьбы М16, длина болта 25-200 мм
| 999-9900 | Строительный мусор |  |  |  | 4: т; 5: 0.04; 7: 0.0004; 10: 0; 12: 0 | [11 empty] | Строительный мусор
|  | Итого прямые затраты |  |  |  | 12: 181.59 | [13 empty] | Итого прямые затраты
31.1 | ФСБЦ-24.3.02.02-0003 | Трубы полипропиленовые для систем водоотведения, диаметр 50 мм |  |  |  | м | 99.8 |  | 0.998 | 134 | 0.98 | 131.32 |  | 131.06 | [11 empty] | Трубы полипропиленовые для систем водоотведения, диаметр 50 мм
|  | ФОТ |  |  |  | 12: 179.97 | [14 empty] | ФОТ
| Пр/812-099.2-1 | НР Внутренние санитарно-технические работы: смена труб, санприборов, запорной арматуры и другое (ремонтно-строительные) |  |  |  | 4: %; 5: 103; 7: 103; 12: 185.37 | [14 empty] | НР Внутренние санитарно-технические работы: смена труб, санприборов, запорной арматуры и другое (ремонтно-строительные)
| Пр/774-099.2 | СП Внутренние санитарно-технические работы: смена труб, санприборов, запорной арматуры и другое (ремонтно-строительные) |  |  |  | 4: %; 5: 52; 7: 52; 12: 93.58 | [14 empty] | СП Внутренние санитарно-технические работы: смена труб, санприборов, запорной арматуры и другое (ремонтно-строительные)
|  | Всего по позиции |  |  |  | 10: 59160; 12: 591.6 | [15 empty] | Всего по позиции
32 | ГЭСНр65-01-006-12 | Смена: унитазов типа "Компакт" |  |  |  | 4: 100 шт; 7: 0.01 | [9 empty] | Смена: унитазов типа "Компакт"
|  | Объем=1 / 100 | [22 empty] | Объем=1 / 100
| 1 | ОТ(ЗТ) |  |  |  | 4: чел.-ч; 7: 4.127; 12: 1496.2 | [11 empty] | ОТ(ЗТ)
| 1-100-35 | Средний разряд работы 3,5 (ср 3,5) |  |  |  | 4: чел.-ч; 5: 412.7; 7: 4.127; 10: 362.54; 12: 1496.2 | [11 empty] | Средний разряд работы 3,5 (ср 3,5)
| 2 | ЭМ |  |  |  | 12: 3.68 | [12 empty] | ЭМ
|  | ОТм(ЗТм) |  |  |  | 4: чел.-ч; 7: 0.015; 12: 5.44 | [11 empty] | ОТм(ЗТм)
| 91.06.06-048 | Подъемники одномачтовые, грузоподъемность до 500 кг, высота подъема 45 м |  |  |  | маш.час | 0.75 |  | 0.0075 | 37.32 | 1.32 | 49.26 |  | 0.37 | [11 empty] | Подъемники одномачтовые, грузоподъемность до 500 кг, высота подъема 45 м
| 4-100-030 | ОТм(Зтм) Средний разряд машинистов 3 |  |  |  | 4: чел.-ч; 5: 0.75; 7: 0.0075; 10: 341.04; 12: 2.56 | [11 empty] | ОТм(Зтм) Средний разряд машинистов 3
| 91.14.02-001 | Автомобили бортовые, грузоподъемность до 5 т |  |  |  | 4: маш.час; 5: 0.75; 7: 0.0075; 10: 441.7; 12: 3.31 | [11 empty] | Автомобили бортовые, грузоподъемность до 5 т
| 4-100-040 | ОТм(Зтм) Средний разряд машинистов 4 |  |  |  | 4: чел.-ч; 5: 0.75; 7: 0.0075; 10: 384.03; 12: 2.88 | [11 empty] | ОТм(Зтм) Средний разряд машинистов 4
| 4 | М |  |  |  | 12: 194.44 | [12 empty] | М
| 01.7.07.29-0031 | Каболка |  |  |  | т | 0.0035 |  | 3.5e-05 | 160056.6 | 1.14 | 182464.52 |  | 6.39 | [11 empty] | Каболка
| 01.7.07.29-0101 | Очес льняной |  |  |  | кг | 1.05 |  | 0.0105 | 128.4 | 1.14 | 146.38 |  | 1.54 | [11 empty] | Очес льняной
| 01.7.15.14-0169 | Шурупы самонарезающие стальные с полукруглой головкой и прямым шлицем, остроконечные, диаметр 6 мм, длина 40 мм |  |  |  | т | 0.0072 |  | 7.2e-05 | 104494.96 | 0.88 | 91955.56 |  | 6.62 | [11 empty] | Шурупы самонарезающие стальные с полукруглой головкой и прямым шлицем, остроконечные, диаметр 6 мм, длина 40 мм
| 03.2.02.08-0002 | Цемент расширяющийся |  |  |  | т | 0.02 |  | 0.0002 | 14625.05 | 1.46 | 21352.57 |  | 4.27 | [11 empty] | Цемент расширяющийся
| 08.3.03.05-0013 | Проволока стальная низкоуглеродистая оцинкованная разного назначения, диаметр 1,6 мм |  |  |  | т | 0.005 |  | 5e-05 | 87245.7 | 1.02 | 88990.61 |  | 4.45 | [11 empty] | Проволока стальная низкоуглеродистая оцинкованная разного назначения, диаметр 1,6 мм
| 14.4.02.04-0142 | Краска масляная МА-0115, мумия, сурик железный |  |  |  | кг | 2.6 |  | 0.026 | 79.88 | 1.23 | 98.25 |  | 2.55 | [11 empty] | Краска масляная МА-0115, мумия, сурик железный
| 14.5.05.01-0012 | Олифа комбинированная для разведения масляных густотертых красок и для внешних работ по деревянным поверхностям |  |  |  | т | 0.0012 |  | 1.2e-05 | 60697.21 | 1.26 | 76478.48 |  | 0.92 | [11 empty] | Олифа комбинированная для разведения масляных густотертых красок и для внешних работ по деревянным поверхностям
| 24.3.05.01-0101 | Втулки полихлорвиниловые |  |  |  | 100 шт | 4 |  | 0.04 | 4278.16 | 0.98 | 4192.6 |  | 167.7 | [11 empty] | Втулки полихлорвиниловые
|  | Итого прямые затраты |  |  |  | 12: 1699.76 | [13 empty] | Итого прямые затраты
32.1 | ФСБЦ-18.2.01.06-0021 | Унитаз керамический напольный в комплекте с бачком, с косым выпуском, размеры 360х620х765 мм |  |  |  | компл | 100 |  | 1 | 2310.97 | 1.42 | 3281.58 |  | 3281.58 | [11 empty] | Унитаз керамический напольный в комплекте с бачком, с косым выпуском, размеры 360х620х765 мм
32.2 | ФСБЦ-18.2.06.12-1036 | Крышка сиденья пластмассовая к унитазу с крышкой, присоединительный размер 160 мм, с креплением, размеры 450х370 мм |  |  |  | шт | 100 |  | 1 | 459.38 | 1.17 | 537.47 |  | 537.47 | [11 empty] | Крышка сиденья пластмассовая к унитазу с крышкой, присоединительный размер 160 мм, с креплением, размеры 450х370 мм
|  | ФОТ |  |  |  | 12: 1501.64 | [14 empty] | ФОТ
| Пр/812-099.2-1 | НР Внутренние санитарно-технические работы: смена труб, санприборов, запорной арматуры и другое (ремонтно-строительные) |  |  |  | 4: %; 5: 103; 7: 103; 12: 1546.69 | [14 empty] | НР Внутренние санитарно-технические работы: смена труб, санприборов, запорной арматуры и другое (ремонтно-строительные)
| Пр/774-099.2 | СП Внутренние санитарно-технические работы: смена труб, санприборов, запорной арматуры и другое (ремонтно-строительные) |  |  |  | 4: %; 5: 52; 7: 52; 12: 780.85 | [14 empty] | СП Внутренние санитарно-технические работы: смена труб, санприборов, запорной арматуры и другое (ремонтно-строительные)
|  | Всего по позиции |  |  |  | 10: 784635; 12: 7846.35 | [15 empty] | Всего по позиции
33 | ГЭСНр65-01-006-24 | Смена: умывальников |  |  |  | 4: 100 шт; 7: 0.01 | [9 empty] | Смена: умывальников
|  | Объем=1 / 100 | [22 empty] | Объем=1 / 100
| 1 | ОТ(ЗТ) |  |  |  | 4: чел.-ч; 7: 2.12; 12: 768.58 | [11 empty] | ОТ(ЗТ)
| 1-100-35 | Средний разряд работы 3,5 (ср 3,5) |  |  |  | 4: чел.-ч; 5: 212; 7: 2.12; 10: 362.54; 12: 768.58 | [11 empty] | Средний разряд работы 3,5 (ср 3,5)
| 2 | ЭМ |  |  |  | 12: 3.43 | [12 empty] | ЭМ
|  | ОТм(ЗТм) |  |  |  | 4: чел.-ч; 7: 0.014; 12: 5.08 | [11 empty] | ОТм(ЗТм)
| 91.06.06-048 | Подъемники одномачтовые, грузоподъемность до 500 кг, высота подъема 45 м |  |  |  | маш.час | 0.7 |  | 0.007 | 37.32 | 1.32 | 49.26 |  | 0.34 | [11 empty] | Подъемники одномачтовые, грузоподъемность до 500 кг, высота подъема 45 м
| 4-100-030 | ОТм(Зтм) Средний разряд машинистов 3 |  |  |  | 4: чел.-ч; 5: 0.7; 7: 0.007; 10: 341.04; 12: 2.39 | [11 empty] | ОТм(Зтм) Средний разряд машинистов 3
| 91.14.02-001 | Автомобили бортовые, грузоподъемность до 5 т |  |  |  | 4: маш.час; 5: 0.7; 7: 0.007; 10: 441.7; 12: 3.09 | [11 empty] | Автомобили бортовые, грузоподъемность до 5 т
| 4-100-040 | ОТм(Зтм) Средний разряд машинистов 4 |  |  |  | 4: чел.-ч; 5: 0.7; 7: 0.007; 10: 384.03; 12: 2.69 | [11 empty] | ОТм(Зтм) Средний разряд машинистов 4
| 4 | М |  |  |  | 12: 199.33 | [12 empty] | М
| 01.7.07.29-0031 | Каболка |  |  |  | т | 0.007 |  | 7e-05 | 160056.6 | 1.14 | 182464.52 |  | 12.77 | [11 empty] | Каболка
| 01.7.07.29-0101 | Очес льняной |  |  |  | кг | 0.4 |  | 0.004 | 128.4 | 1.14 | 146.38 |  | 0.59 | [11 empty] | Очес льняной
| 01.7.15.14-0169 | Шурупы самонарезающие стальные с полукруглой головкой и прямым шлицем, остроконечные, диаметр 6 мм, длина 40 мм |  |  |  | т | 0.007 |  | 7e-05 | 104494.96 | 0.88 | 91955.56 |  | 6.44 | [11 empty] | Шурупы самонарезающие стальные с полукруглой головкой и прямым шлицем, остроконечные, диаметр 6 мм, длина 40 мм
| 03.2.02.08-0002 | Цемент расширяющийся |  |  |  | т | 0.0079 |  | 7.9e-05 | 14625.05 | 1.46 | 21352.57 |  | 1.69 | [11 empty] | Цемент расширяющийся
| 14.4.02.04-0142 | Краска масляная МА-0115, мумия, сурик железный |  |  |  | кг | 10 |  | 0.1 | 79.88 | 1.23 | 98.25 |  | 9.83 | [11 empty] | Краска масляная МА-0115, мумия, сурик железный
| 14.5.05.01-0012 | Олифа комбинированная для разведения масляных густотертых красок и для внешних работ по деревянным поверхностям |  |  |  | т | 0.0004 |  | 4e-06 | 60697.21 | 1.26 | 76478.48 |  | 0.31 | [11 empty] | Олифа комбинированная для разведения масляных густотертых красок и для внешних работ по деревянным поверхностям
| 24.3.05.01-0101 | Втулки полихлорвиниловые |  |  |  | 100 шт | 4 |  | 0.04 | 4278.16 | 0.98 | 4192.6 |  | 167.7 | [11 empty] | Втулки полихлорвиниловые
|  | Итого прямые затраты |  |  |  | 12: 976.42 | [13 empty] | Итого прямые затраты
33.1 | ФСБЦ-18.2.01.05-0101 | Умывальник полуфарфоровый и фарфоровый прямоугольный с кронштейнами, сифоном бутылочным из латуни, выпуском, одно отверстие под смеситель, смеситель с центральным подводом, набортный с одной рукоятью, излив с аэратором, вынос излива 220 мм, плоский излив, размеры 450х330х150 мм |  |  |  | компл | 100 |  | 1 | 3586.54 | 1.42 | 5092.89 |  | 5092.89 | [11 empty] | Умывальник полуфарфоровый и фарфоровый прямоугольный с кронштейнами, сифоном бутылочным из латуни, выпуском, одно отверстие под смеситель, смеситель с центральным подводом, набортный с одной рукоятью, излив с аэратором, вынос излива 220 мм, плоский излив, размеры 450х330х150 мм
33.2 | ФСБЦ-18.2.06.12-0021 | Пьедестал под умывальник, прямоугольный, керамический, размеры 180х185х650 мм |  |  |  | шт | 100 |  | 1 | 2001.31 | 1.42 | 2841.86 |  | 2841.86 | [11 empty] | Пьедестал под умывальник, прямоугольный, керамический, размеры 180х185х650 мм
|  | ФОТ |  |  |  | 12: 773.66 | [14 empty] | ФОТ
| Пр/812-099.2-1 | НР Внутренние санитарно-технические работы: смена труб, санприборов, запорной арматуры и другое (ремонтно-строительные) |  |  |  | 4: %; 5: 103; 7: 103; 12: 796.87 | [14 empty] | НР Внутренние санитарно-технические работы: смена труб, санприборов, запорной арматуры и другое (ремонтно-строительные)
| Пр/774-099.2 | СП Внутренние санитарно-технические работы: смена труб, санприборов, запорной арматуры и другое (ремонтно-строительные) |  |  |  | 4: %; 5: 52; 7: 52; 12: 402.3 | [14 empty] | СП Внутренние санитарно-технические работы: смена труб, санприборов, запорной арматуры и другое (ремонтно-строительные)
|  | Всего по позиции |  |  |  | 10: 1011034; 12: 10110.34 | [15 empty] | Всего по позиции
34 | ГЭСНр62-03-005-02 | Окраска масляными составами ранее окрашенных поверхностей труб: стальных за 2 раза |  |  |  | 4: 100 м2; 7: 0.02 | [9 empty] | Окраска масляными составами ранее окрашенных поверхностей труб: стальных за 2 раза
|  | Объем=2 / 100 | [22 empty] | Объем=2 / 100
| 1 | ОТ(ЗТ) |  |  |  | 4: чел.-ч; 7: 1.482; 12: 479.95 | [11 empty] | ОТ(ЗТ)
| 1-100-24 | Средний разряд работы 2,4 (ср 2,4) |  |  |  | 4: чел.-ч; 5: 74.1; 7: 1.482; 10: 323.85; 12: 479.95 | [11 empty] | Средний разряд работы 2,4 (ср 2,4)
| 2 | ЭМ |  |  |  | 12: 0.09 | [12 empty] | ЭМ
|  | ОТм(ЗТм) |  |  |  | 4: чел.-ч; 7: 0.0002; 12: 0.08 | [11 empty] | ОТм(ЗТм)
| 91.14.02-001 | Автомобили бортовые, грузоподъемность до 5 т |  |  |  | 4: маш.час; 5: 0.01; 7: 0.0002; 10: 441.7; 12: 0.09 | [11 empty] | Автомобили бортовые, грузоподъемность до 5 т
| 4-100-040 | ОТм(Зтм) Средний разряд машинистов 4 |  |  |  | 4: чел.-ч; 5: 0.01; 7: 0.0002; 10: 384.03; 12: 0.08 | [11 empty] | ОТм(Зтм) Средний разряд машинистов 4
| 4 | М |  |  |  | 12: 13.82 | [12 empty] | М
| 01.7.20.08-0051 | Ветошь хлопчатобумажная цветная |  |  |  | кг | 0.1 |  | 0.002 | 56.81 | 1.88 | 106.8 |  | 0.21 | [11 empty] | Ветошь хлопчатобумажная цветная
| 14.5.05.01-0012 | Олифа комбинированная для разведения масляных густотертых красок и для внешних работ по деревянным поверхностям |  |  |  | т | 0.0089 |  | 0.000178 | 60697.21 | 1.26 | 76478.48 |  | 13.61 | [11 empty] | Олифа комбинированная для разведения масляных густотертых красок и для внешних работ по деревянным поверхностям
|  | Итого прямые затраты |  |  |  | 12: 493.94 | [13 empty] | Итого прямые затраты
34.1 | ФСБЦ-14.4.02.04-0182 | Краска масляная МА-15, цветная |  |  |  | т | 0.0161 |  | 0.000322 | 61265.39 | 1.23 | 75356.43 |  | 24.26 | [11 empty] | Краска масляная МА-15, цветная
|  | ФОТ |  |  |  | 12: 480.03 | [14 empty] | ФОТ
| Пр/812-096.0-1 | НР Малярные работы (ремонтно-строительные) |  |  |  | 4: %; 5: 90; 7: 90; 12: 432.03 | [14 empty] | НР Малярные работы (ремонтно-строительные)
| Пр/774-096.0 | СП Малярные работы (ремонтно-строительные) |  |  |  | 4: %; 5: 46; 7: 46; 12: 220.81 | [14 empty] | СП Малярные работы (ремонтно-строительные)
|  | Всего по позиции |  |  |  | 10: 58552; 12: 1171.04 | [15 empty] | Всего по позиции
|  | Итоги по разделу 5 Санузел : | [28 empty] | Итоги по разделу 5 Санузел :
|  | Итого прямые затраты (справочно) |  |  |  | 12: 25224.96 | [17 empty] | Итого прямые затраты (справочно)
|  | в том числе: | [29 empty] | в том числе:
|  | Оплата труда рабочих |  |  |  | 12: 9891.23 | [17 empty] | Оплата труда рабочих
|  | Эксплуатация машин |  |  |  | 12: 28.29 | [17 empty] | Эксплуатация машин
|  | Оплата труда машинистов (Отм) |  |  |  | 12: 31.48 | [17 empty] | Оплата труда машинистов (Отм)
|  | Материалы |  |  |  | 12: 15273.96 | [17 empty] | Материалы
|  | Строительные работы |  |  |  | 12: 39073.31 | [17 empty] | Строительные работы
|  | в том числе: | [29 empty] | в том числе:
|  | оплата труда |  |  |  | 12: 9891.23 | [17 empty] | оплата труда
|  | эксплуатация машин и механизмов |  |  |  | 12: 28.29 | [17 empty] | эксплуатация машин и механизмов
|  | оплата труда машинистов (Отм) |  |  |  | 12: 31.48 | [17 empty] | оплата труда машинистов (Отм)
|  | материалы |  |  |  | 12: 15273.96 | [17 empty] | материалы
|  | накладные расходы |  |  |  | 12: 9316.5 | [17 empty] | накладные расходы
|  | сметная прибыль |  |  |  | 12: 4531.85 | [17 empty] | сметная прибыль
|  | Итого ФОТ (справочно) |  |  |  | 12: 9922.71 | [17 empty] | Итого ФОТ (справочно)
|  | Итого накладные расходы (справочно) |  |  |  | 12: 9316.5 | [17 empty] | Итого накладные расходы (справочно)
|  | Итого сметная прибыль (справочно) |  |  |  | 12: 4531.85 | [17 empty] | Итого сметная прибыль (справочно)
|  | Итого по разделу 5 Санузел |  |  |  | 12: 39073.31 | [18 empty] | Итого по разделу 5 Санузел
Раздел 6. Электроснабжение | [22 empty] | Раздел 6. Электроснабжение
35 | ГЭСНм08-03-573-04 | Шкаф (пульт) управления навесной | [21 empty] | Шкаф (пульт) управления навесной | bar: 4; 7
| Приказ от 04.09.2019 № 519/пр табл.3 п.4 | Демонтаж оборудования, не пригодного для дальнейшего использования (предназначено в лом), без разборки и резки ОЗП=0,3; ЭМ=0,3 к расх.; ЗПМ=0,3; МАТ=0 к расх.; ТЗ=0,3; ТЗМ=0,3 | [31 empty] | Демонтаж оборудования, не пригодного для дальнейшего использования (предназначено в лом), без разборки и резки ОЗП=0,3; ЭМ=0,3 к расх.; ЗПМ=0,3; МАТ=0 к расх.; ТЗ=0,3; ТЗМ=0,3
| 1 | ОТ(ЗТ) |  |  |  | 4: чел.-ч; 7: 0.618; 12: 244.41 | [11 empty] | ОТ(ЗТ)
| 1-100-42 | Средний разряд работы 4,2 (ср 4,2) |  |  |  | чел.-ч | 2.06 | 0.3 | 0.618 |  |  | 395.49 |  | 244.41 | [11 empty] | Средний разряд работы 4,2 (ср 4,2)
| 2 | ЭМ |  |  |  | 12: 57.76 | [12 empty] | ЭМ
|  | ОТм(ЗТм) |  |  |  | 4: чел.-ч; 7: 0.093; 12: 38.09 | [11 empty] | ОТм(ЗТм)
| 91.04.01-041 | Молотки бурильные легкие при работе от передвижных компрессорных установок |  |  |  | маш.час | 0.19 | 0.3 | 0.057 | 18.43 | 1.34 | 24.7 |  | 1.41 | [11 empty] | Молотки бурильные легкие при работе от передвижных компрессорных установок
| 91.05.05-015 | Краны на автомобильном ходу, грузоподъемность 16 т |  |  |  | маш.час | 0.06 | 0.3 | 0.018 |  |  | 1477.05 |  | 26.59 | [11 empty] | Краны на автомобильном ходу, грузоподъемность 16 т
| 4-100-060 | ОТм(Зтм) Средний разряд машинистов 6 |  |  |  | чел.-ч | 0.06 | 0.3 | 0.018 |  |  | 515.86 |  | 9.29 | [11 empty] | ОТм(Зтм) Средний разряд машинистов 6
| 91.14.02-001 | Автомобили бортовые, грузоподъемность до 5 т |  |  |  | маш.час | 0.06 | 0.3 | 0.018 |  |  | 441.7 |  | 7.95 | [11 empty] | Автомобили бортовые, грузоподъемность до 5 т
| 4-100-040 | ОТм(Зтм) Средний разряд машинистов 4 |  |  |  | чел.-ч | 0.06 | 0.3 | 0.018 |  |  | 384.03 |  | 6.91 | [11 empty] | ОТм(Зтм) Средний разряд машинистов 4
| 91.17.04-233 | Аппараты сварочные для ручной дуговой сварки, сварочный ток до 350 А |  |  |  | маш.час | 0.61 | 0.3 | 0.183 | 24.46 | 0.63 | 15.41 |  | 2.82 | [11 empty] | Аппараты сварочные для ручной дуговой сварки, сварочный ток до 350 А
| 91.18.01-007 | Компрессоры винтовые передвижные с двигателем внутреннего сгорания, давление до 0,7 МПа (7 атм), производительность до 5,4 м3/мин |  |  |  | маш.час | 0.19 | 0.3 | 0.057 | 308.54 | 1.08 | 333.22 |  | 18.99 | [11 empty] | Компрессоры винтовые передвижные с двигателем внутреннего сгорания, давление до 0,7 МПа (7 атм), производительность до 5,4 м3/мин
| 4-100-040 | ОТм(Зтм) Средний разряд машинистов 4 |  |  |  | чел.-ч | 0.19 | 0.3 | 0.057 |  |  | 384.03 |  | 21.89 | [11 empty] | ОТм(Зтм) Средний разряд машинистов 4
| 4 | М |  |  |  | 12: 0 | [12 empty] | М
| 01.7.11.07-0227 | Электроды сварочные для сварки низколегированных и углеродистых сталей УОНИ 13/45, Э42А, диаметр 4-5 мм |  |  |  | кг | 0.1 | 0 | 0 | 155.63 | 1.1 | 171.19 |  | 0 | [11 empty] | Электроды сварочные для сварки низколегированных и углеродистых сталей УОНИ 13/45, Э42А, диаметр 4-5 мм
| 01.7.15.03-0042 | Болты с гайками и шайбами строительные |  |  |  | кг | 0.1 | 0 | 0 | 174.93 | 0.88 | 153.94 |  | 0 | [11 empty] | Болты с гайками и шайбами строительные
| 14.4.02.04-0142 | Краска масляная МА-0115, мумия, сурик железный |  |  |  | кг | 0.02 | 0 | 0 | 79.88 | 1.23 | 98.25 |  | 0 | [11 empty] | Краска масляная МА-0115, мумия, сурик железный
|  | Итого прямые затраты |  |  |  | 12: 340.26 | [13 empty] | Итого прямые затраты
35.1 | Приказ Минстроя РФ от 04.08.2022 № 421/пр п.75а | Вспомогательные ненормируемые материальные ресурсы |  |  |  | 4: %; 5: 2; 12: 16.29 | [11 empty] | Вспомогательные ненормируемые материальные ресурсы
|  | ФОТ |  |  |  | 12: 282.5 | [14 empty] | ФОТ
| Пр/812-049.3-1 | НР Электротехнические установки на других объектах |  |  |  | 4: %; 5: 97; 7: 97; 12: 274.03 | [14 empty] | НР Электротехнические установки на других объектах
| Пр/774-049.3 | СП Электротехнические установки на других объектах |  |  |  | 4: %; 5: 51; 7: 51; 12: 144.08 | [14 empty] | СП Электротехнические установки на других объектах
|  | Всего по позиции |  |  |  | 10: 774.66; 12: 774.66 | [15 empty] | Всего по позиции
36 О | ФСБЦ-20.4.04.04-0005 | Щит учетно-распределительный встраиваемый |  |  |  | шт |  |  | 1 | 1959.31 | 1.03 | 2018.09 |  | 2018.09 | [9 empty] | Щит учетно-распределительный встраиваемый
|  | Всего по позиции |  |  |  | 10: 2018.09; 12: 2018.09 | [15 empty] | Всего по позиции
37 | ГЭСНм08-03-575-01 | Прибор или аппарат |  |  |  | 4: шт; 7: 6 | [9 empty] | Прибор или аппарат
| 1 | ОТ(ЗТ) |  |  |  | 4: чел.-ч; 7: 6.18; 12: 2444.13 | [11 empty] | ОТ(ЗТ)
| 1-100-42 | Средний разряд работы 4,2 (ср 4,2) |  |  |  | 4: чел.-ч; 5: 1.03; 7: 6.18; 10: 395.49; 12: 2444.13 | [11 empty] | Средний разряд работы 4,2 (ср 4,2)
| 4 | М |  |  |  | 12: 18.47 | [12 empty] | М
| 01.7.15.03-0042 | Болты с гайками и шайбами строительные |  |  |  | кг | 0.02 |  | 0.12 | 174.93 | 0.88 | 153.94 |  | 18.47 | [11 empty] | Болты с гайками и шайбами строительные
|  | Итого прямые затраты |  |  |  | 12: 2462.6 | [13 empty] | Итого прямые затраты
37.1 | Приказ Минстроя РФ от 04.08.2022 № 421/пр п.75а | Вспомогательные ненормируемые материальные ресурсы |  |  |  | 4: %; 5: 2; 12: 48.88 | [11 empty] | Вспомогательные ненормируемые материальные ресурсы
|  | ФОТ |  |  |  | 12: 2444.13 | [14 empty] | ФОТ
| Пр/812-049.3-1 | НР Электротехнические установки на других объектах |  |  |  | 4: %; 5: 97; 7: 97; 12: 2370.81 | [14 empty] | НР Электротехнические установки на других объектах
| Пр/774-049.3 | СП Электротехнические установки на других объектах |  |  |  | 4: %; 5: 51; 7: 51; 12: 1246.51 | [14 empty] | СП Электротехнические установки на других объектах
|  | Всего по позиции |  |  |  | 10: 1021.47; 12: 6128.8 | [15 empty] | Всего по позиции
38 О | ФСБЦ-62.1.01.09-1101 | Выключатель автоматический 1P, 16 А, 4,5 кА, характеристика С |  |  |  | шт |  |  | 6 | 100.65 | 0.9 | 90.59 |  | 543.54 | [9 empty] | Выключатель автоматический 1P, 16 А, 4,5 кА, характеристика С
|  | Всего по позиции |  |  |  | 10: 90.59; 12: 543.54 | [15 empty] | Всего по позиции
39 | ГЭСНр67-01-004-03 | Демонтаж: светильников с лампами накаливания |  |  |  | 4: 100 шт; 7: 0.04 | [9 empty] | Демонтаж: светильников с лампами накаливания
|  | Объем=4 / 100 | [22 empty] | Объем=4 / 100
| 1 | ОТ(ЗТ) |  |  |  | 4: чел.-ч; 7: 0.2528; 12: 78.97 | [11 empty] | ОТ(ЗТ)
| 1-100-20 | Средний разряд работы 2,0 (ср 2) |  |  |  | 4: чел.-ч; 5: 6.32; 7: 0.2528; 10: 312.38; 12: 78.97 | [11 empty] | Средний разряд работы 2,0 (ср 2)
| 2 | ЭМ |  |  |  | 12: 0.06 | [12 empty] | ЭМ
|  | ОТм(ЗТм) |  |  |  | 4: чел.-ч; 7: 0.0012; 12: 0.41 | [11 empty] | ОТм(ЗТм)
| 91.06.06-048 | Подъемники одномачтовые, грузоподъемность до 500 кг, высота подъема 45 м |  |  |  | маш.час | 0.03 |  | 0.0012 | 37.32 | 1.32 | 49.26 |  | 0.06 | [11 empty] | Подъемники одномачтовые, грузоподъемность до 500 кг, высота подъема 45 м
| 4-100-030 | ОТм(Зтм) Средний разряд машинистов 3 |  |  |  | 4: чел.-ч; 5: 0.03; 7: 0.0012; 10: 341.04; 12: 0.41 | [11 empty] | ОТм(Зтм) Средний разряд машинистов 3
|  | Итого прямые затраты |  |  |  | 12: 79.44 | [13 empty] | Итого прямые затраты
|  | ФОТ |  |  |  | 12: 79.38 | [14 empty] | ФОТ
| Пр/812-101.0-1 | НР Электромонтажные работы (ремонтно-строительные) |  |  |  | 4: %; 5: 91; 7: 91; 12: 72.24 | [14 empty] | НР Электромонтажные работы (ремонтно-строительные)
| Пр/774-101.0 | СП Электромонтажные работы (ремонтно-строительные) |  |  |  | 4: %; 5: 48; 7: 48; 12: 38.1 | [14 empty] | СП Электромонтажные работы (ремонтно-строительные)
|  | Всего по позиции |  |  |  | 10: 4744.5; 12: 189.78 | [15 empty] | Всего по позиции
40 | ГЭСНр67-01-004-05 | Демонтаж: светильников для люминесцентных ламп |  |  |  | 4: 100 шт; 7: 0.06 | [9 empty] | Демонтаж: светильников для люминесцентных ламп
|  | Объем=6 / 100 | [22 empty] | Объем=6 / 100
| 1 | ОТ(ЗТ) |  |  |  | 4: чел.-ч; 7: 1.0734; 12: 344.54 | [11 empty] | ОТ(ЗТ)
| 1-100-23 | Средний разряд работы 2,3 (ср 2,3) |  |  |  | 4: чел.-ч; 5: 17.89; 7: 1.0734; 10: 320.98; 12: 344.54 | [11 empty] | Средний разряд работы 2,3 (ср 2,3)
| 2 | ЭМ |  |  |  | 12: 0.24 | [12 empty] | ЭМ
|  | ОТм(ЗТм) |  |  |  | 4: чел.-ч; 7: 0.0048; 12: 1.64 | [11 empty] | ОТм(ЗТм)
| 91.06.06-048 | Подъемники одномачтовые, грузоподъемность до 500 кг, высота подъема 45 м |  |  |  | маш.час | 0.08 |  | 0.0048 | 37.32 | 1.32 | 49.26 |  | 0.24 | [11 empty] | Подъемники одномачтовые, грузоподъемность до 500 кг, высота подъема 45 м
| 4-100-030 | ОТм(Зтм) Средний разряд машинистов 3 |  |  |  | 4: чел.-ч; 5: 0.08; 7: 0.0048; 10: 341.04; 12: 1.64 | [11 empty] | ОТм(Зтм) Средний разряд машинистов 3
|  | Итого прямые затраты |  |  |  | 12: 346.42 | [13 empty] | Итого прямые затраты
|  | ФОТ |  |  |  | 12: 346.18 | [14 empty] | ФОТ
| Пр/812-101.0-1 | НР Электромонтажные работы (ремонтно-строительные) |  |  |  | 4: %; 5: 91; 7: 91; 12: 315.02 | [14 empty] | НР Электромонтажные работы (ремонтно-строительные)
| Пр/774-101.0 | СП Электромонтажные работы (ремонтно-строительные) |  |  |  | 4: %; 5: 48; 7: 48; 12: 166.17 | [14 empty] | СП Электромонтажные работы (ремонтно-строительные)
|  | Всего по позиции |  |  |  | 10: 13793.5; 12: 827.61 | [15 empty] | Всего по позиции
41 | ГЭСНр67-01-004-01 | Демонтаж: выключателей, розеток |  |  |  | 4: 100 шт; 7: 0.06 | [9 empty] | Демонтаж: выключателей, розеток
|  | Объем=6 / 100 | [22 empty] | Объем=6 / 100
| 1 | ОТ(ЗТ) |  |  |  | 4: чел.-ч; 7: 0.3504; 12: 109.46 | [11 empty] | ОТ(ЗТ)
| 1-100-20 | Средний разряд работы 2,0 (ср 2) |  |  |  | 4: чел.-ч; 5: 5.84; 7: 0.3504; 10: 312.38; 12: 109.46 | [11 empty] | Средний разряд работы 2,0 (ср 2)
|  | Итого прямые затраты |  |  |  | 12: 109.46 | [13 empty] | Итого прямые затраты
|  | ФОТ |  |  |  | 12: 109.46 | [14 empty] | ФОТ
| Пр/812-101.0-1 | НР Электромонтажные работы (ремонтно-строительные) |  |  |  | 4: %; 5: 91; 7: 91; 12: 99.61 | [14 empty] | НР Электромонтажные работы (ремонтно-строительные)
| Пр/774-101.0 | СП Электромонтажные работы (ремонтно-строительные) |  |  |  | 4: %; 5: 48; 7: 48; 12: 52.54 | [14 empty] | СП Электромонтажные работы (ремонтно-строительные)
|  | Всего по позиции |  |  |  | 10: 4360.17; 12: 261.61 | [15 empty] | Всего по позиции
42 | ГЭСНм08-02-390-01 | Короба пластмассовые: шириной до 40 мм |  |  |  | 4: 100 м; 7: 0.6 | [9 empty] | Короба пластмассовые: шириной до 40 мм
|  | Объем=60 / 100 | [22 empty] | Объем=60 / 100
| 1 | ОТ(ЗТ) |  |  |  | 4: чел.-ч; 7: 9.774; 12: 3711.48 | [11 empty] | ОТ(ЗТ)
| 1-100-39 | Средний разряд работы 3,9 (ср 3,9) |  |  |  | 4: чел.-ч; 5: 16.29; 7: 9.774; 10: 379.73; 12: 3711.48 | [11 empty] | Средний разряд работы 3,9 (ср 3,9)
| 2 | ЭМ |  |  |  | 12: 0.3 | [12 empty] | ЭМ
|  | ОТм(ЗТм) |  |  |  | 4: чел.-ч; 7: 0.006; 12: 2.05 | [11 empty] | ОТм(ЗТм)
| 91.06.06-048 | Подъемники одномачтовые, грузоподъемность до 500 кг, высота подъема 45 м |  |  |  | маш.час | 0.01 |  | 0.006 | 37.32 | 1.32 | 49.26 |  | 0.3 | [11 empty] | Подъемники одномачтовые, грузоподъемность до 500 кг, высота подъема 45 м
| 4-100-030 | ОТм(Зтм) Средний разряд машинистов 3 |  |  |  | 4: чел.-ч; 5: 0.01; 7: 0.006; 10: 341.04; 12: 2.05 | [11 empty] | ОТм(Зтм) Средний разряд машинистов 3
| 4 | М |  |  |  | 12: 91.21 | [12 empty] | М
| 01.7.03.04-0001 | Электроэнергия |  |  |  | 4: кВт-ч; 5: 6.5664; 7: 3.9398; 10: 2.86; 12: 11.27 | [11 empty] | Электроэнергия
| 01.7.15.07-0022 | Дюбели полиэтиленовые распорные, диаметр 6 мм, длина 40 мм |  |  |  | 1000 шт | 0.2 |  | 0.12 | 261.09 | 0.88 | 229.76 |  | 27.57 | [11 empty] | Дюбели полиэтиленовые распорные, диаметр 6 мм, длина 40 мм
| 01.7.15.14-0165 | Шурупы самонарезающие стальные с полукруглой головкой и прямым шлицем, остроконечные, диаметр 4 мм, длина 40 мм |  |  |  | т | 0.001 |  | 0.0006 | 99190.96 | 0.88 | 87288.04 |  | 52.37 | [11 empty] | Шурупы самонарезающие стальные с полукруглой головкой и прямым шлицем, остроконечные, диаметр 4 мм, длина 40 мм
|  | Итого прямые затраты |  |  |  | 12: 3805.04 | [13 empty] | Итого прямые затраты
42.1 | Приказ Минстроя РФ от 04.08.2022 № 421/пр п.75а | Вспомогательные ненормируемые материальные ресурсы |  |  |  | 4: %; 5: 2; 12: 74.23 | [11 empty] | Вспомогательные ненормируемые материальные ресурсы
|  | ФОТ |  |  |  | 12: 3713.53 | [14 empty] | ФОТ
| Пр/812-049.3-1 | НР Электротехнические установки на других объектах |  |  |  | 4: %; 5: 97; 7: 97; 12: 3602.12 | [14 empty] | НР Электротехнические установки на других объектах
| Пр/774-049.3 | СП Электротехнические установки на других объектах |  |  |  | 4: %; 5: 51; 7: 51; 12: 1893.9 | [14 empty] | СП Электротехнические установки на других объектах
|  | Всего по позиции |  |  |  | 10: 15625.48; 12: 9375.29 | [15 empty] | Всего по позиции
43 О | ФСБЦ-20.2.05.04-0025 | Кабель-канал (короб), размеры 25х16 мм |  |  |  | м |  |  | 60 | 25.82 | 1.58 | 40.8 |  | 2448 | [9 empty] | Кабель-канал (короб), размеры 25х16 мм
|  | Всего по позиции |  |  |  | 10: 40.8; 12: 2448 | [15 empty] | Всего по позиции
44 | ГЭСНм08-02-399-01 | Провод в коробах, сечением: до 6 мм2 |  |  |  | 4: 100 м; 7: 0.7 | [9 empty] | Провод в коробах, сечением: до 6 мм2
|  | Объем=70 / 100 | [22 empty] | Объем=70 / 100
| 1 | ОТ(ЗТ) |  |  |  | 4: чел.-ч; 7: 1.974; 12: 741.1 | [11 empty] | ОТ(ЗТ)
| 1-100-38 | Средний разряд работы 3,8 (ср 3,8) |  |  |  | 4: чел.-ч; 5: 2.82; 7: 1.974; 10: 375.43; 12: 741.1 | [11 empty] | Средний разряд работы 3,8 (ср 3,8)
| 2 | ЭМ |  |  |  | 12: 13.43 | [12 empty] | ЭМ
|  | ОТм(ЗТм) |  |  |  | 4: чел.-ч; 7: 0.014; 12: 6.3 | [11 empty] | ОТм(ЗТм)
| 91.05.05-015 | Краны на автомобильном ходу, грузоподъемность 16 т |  |  |  | 4: маш.час; 5: 0.01; 7: 0.007; 10: 1477.05; 12: 10.34 | [11 empty] | Краны на автомобильном ходу, грузоподъемность 16 т
| 4-100-060 | ОТм(Зтм) Средний разряд машинистов 6 |  |  |  | 4: чел.-ч; 5: 0.01; 7: 0.007; 10: 515.86; 12: 3.61 | [11 empty] | ОТм(Зтм) Средний разряд машинистов 6
| 91.14.02-001 | Автомобили бортовые, грузоподъемность до 5 т |  |  |  | 4: маш.час; 5: 0.01; 7: 0.007; 10: 441.7; 12: 3.09 | [11 empty] | Автомобили бортовые, грузоподъемность до 5 т
| 4-100-040 | ОТм(Зтм) Средний разряд машинистов 4 |  |  |  | 4: чел.-ч; 5: 0.01; 7: 0.007; 10: 384.03; 12: 2.69 | [11 empty] | ОТм(Зтм) Средний разряд машинистов 4
| 4 | М |  |  |  | 12: 84.47 | [12 empty] | М
| 01.7.06.05-0041 | Ленты изоляционные хлопчатобумажные прорезиненные для электромонтажных и ремонтных работ, цвет черный, ширина 20 мм, толщина 0,35 мм |  |  |  | м | 13.33 |  | 9.331 | 5.87 | 1.14 | 6.69 |  | 62.42 | [11 empty] | Ленты изоляционные хлопчатобумажные прорезиненные для электромонтажных и ремонтных работ, цвет черный, ширина 20 мм, толщина 0,35 мм
| 01.7.06.07-0002 | Ленты монтажные из пластмассы для бандажирования проводов, скрепляются пластмассовыми кнопками, ширина 10 мм |  |  |  | 10 м | 0.5 |  | 0.35 | 37.71 | 1.41 | 53.17 |  | 18.61 | [11 empty] | Ленты монтажные из пластмассы для бандажирования проводов, скрепляются пластмассовыми кнопками, ширина 10 мм
| 14.4.02.04-0142 | Краска масляная МА-0115, мумия, сурик железный |  |  |  | кг | 0.05 |  | 0.035 | 79.88 | 1.23 | 98.25 |  | 3.44 | [11 empty] | Краска масляная МА-0115, мумия, сурик железный
|  | Итого прямые затраты |  |  |  | 12: 845.3 | [13 empty] | Итого прямые затраты
44.1 | Приказ Минстроя РФ от 04.08.2022 № 421/пр п.75а | Вспомогательные ненормируемые материальные ресурсы |  |  |  | 4: %; 5: 2; 12: 14.82 | [11 empty] | Вспомогательные ненормируемые материальные ресурсы
|  | ФОТ |  |  |  | 12: 747.4 | [14 empty] | ФОТ
| Пр/812-049.3-1 | НР Электротехнические установки на других объектах |  |  |  | 4: %; 5: 97; 7: 97; 12: 724.98 | [14 empty] | НР Электротехнические установки на других объектах
| Пр/774-049.3 | СП Электротехнические установки на других объектах |  |  |  | 4: %; 5: 51; 7: 51; 12: 381.17 | [14 empty] | СП Электротехнические установки на других объектах
|  | Всего по позиции |  |  |  | 10: 2808.96; 12: 1966.27 | [15 empty] | Всего по позиции
45 | ФСБЦ-21.1.06.09-0099 | Кабель силовой с медными жилами ВВГнг(А) 3х1,5ок(N, PE)-660 |  |  |  | 1000 м |  |  | 0.02 | 46171.48 | 0.99 | 45709.77 |  | 914.2 | [9 empty] | Кабель силовой с медными жилами ВВГнг(А) 3х1,5ок(N, PE)-660
|  | Объем=20 / 1000 | [22 empty] | Объем=20 / 1000
|  | Всего по позиции |  |  |  | 10: 45710; 12: 914.2 | [15 empty] | Всего по позиции
46 | ФСБЦ-21.1.06.09-0100 | Кабель силовой с медными жилами ВВГнг(А) 3х2,5ок(N, PE)-660 |  |  |  | 1000 м |  |  | 0.05 | 71505.96 | 0.99 | 70790.9 |  | 3539.55 | [9 empty] | Кабель силовой с медными жилами ВВГнг(А) 3х2,5ок(N, PE)-660
|  | Всего по позиции |  |  |  | 10: 70791; 12: 3539.55 | [15 empty] | Всего по позиции
47 | ГЭСНм08-03-591-08 | Розетка штепсельная: неутопленного типа при открытой проводке |  |  |  | 4: 100 шт; 7: 0.1 | [9 empty] | Розетка штепсельная: неутопленного типа при открытой проводке
| 1 | ОТ(ЗТ) |  |  |  | 4: чел.-ч; 7: 3.456; 12: 1366.81 | [11 empty] | ОТ(ЗТ)
| 1-100-42 | Средний разряд работы 4,2 (ср 4,2) |  |  |  | 4: чел.-ч; 5: 34.56; 7: 3.456; 10: 395.49; 12: 1366.81 | [11 empty] | Средний разряд работы 4,2 (ср 4,2)
| 2 | ЭМ |  |  |  | 12: 5.31 | [12 empty] | ЭМ
|  | ОТм(ЗТм) |  |  |  | 4: чел.-ч; 7: 0.005; 12: 2.32 | [11 empty] | ОТм(ЗТм)
| 91.05.05-015 | Краны на автомобильном ходу, грузоподъемность 16 т |  |  |  | 4: маш.час; 5: 0.03; 7: 0.003; 10: 1477.05; 12: 4.43 | [11 empty] | Краны на автомобильном ходу, грузоподъемность 16 т
| 4-100-060 | ОТм(Зтм) Средний разряд машинистов 6 |  |  |  | 4: чел.-ч; 5: 0.03; 7: 0.003; 10: 515.86; 12: 1.55 | [11 empty] | ОТм(Зтм) Средний разряд машинистов 6
| 91.14.02-001 | Автомобили бортовые, грузоподъемность до 5 т |  |  |  | 4: маш.час; 5: 0.02; 7: 0.002; 10: 441.7; 12: 0.88 | [11 empty] | Автомобили бортовые, грузоподъемность до 5 т
| 4-100-040 | ОТм(Зтм) Средний разряд машинистов 4 |  |  |  | 4: чел.-ч; 5: 0.02; 7: 0.002; 10: 384.03; 12: 0.77 | [11 empty] | ОТм(Зтм) Средний разряд машинистов 4
| 4 | М |  |  |  | 12: 15.55 | [12 empty] | М
| 01.7.03.04-0001 | Электроэнергия |  |  |  | 4: кВт-ч; 5: 2.132; 7: 0.2132; 10: 2.86; 12: 0.61 | [11 empty] | Электроэнергия
| 01.7.06.05-0041 | Ленты изоляционные хлопчатобумажные прорезиненные для электромонтажных и ремонтных работ, цвет черный, ширина 20 мм, толщина 0,35 мм |  |  |  | м | 9.17 |  | 0.917 | 5.87 | 1.14 | 6.69 |  | 6.13 | [11 empty] | Ленты изоляционные хлопчатобумажные прорезиненные для электромонтажных и ремонтных работ, цвет черный, ширина 20 мм, толщина 0,35 мм
| 01.7.15.07-0014 | Дюбели распорные полипропиленовые |  |  |  | 100 шт | 1.02 |  | 0.102 | 41.71 | 0.88 | 36.7 |  | 3.74 | [11 empty] | Дюбели распорные полипропиленовые
| 01.7.15.14-0161 | Шурупы самонарезающие стальные с полукруглой головкой и прямым шлицем, остроконечные, диаметр 2,5 мм, длина 20 мм |  |  |  | т | 0.00016 |  | 1.6e-05 | 173752.96 | 0.88 | 152902.6 |  | 2.45 | [11 empty] | Шурупы самонарезающие стальные с полукруглой головкой и прямым шлицем, остроконечные, диаметр 2,5 мм, длина 20 мм
| 01.7.15.14-0165 | Шурупы самонарезающие стальные с полукруглой головкой и прямым шлицем, остроконечные, диаметр 4 мм, длина 40 мм |  |  |  | т | 0.0003 |  | 3e-05 | 99190.96 | 0.88 | 87288.04 |  | 2.62 | [11 empty] | Шурупы самонарезающие стальные с полукруглой головкой и прямым шлицем, остроконечные, диаметр 4 мм, длина 40 мм
|  | Итого прямые затраты |  |  |  | 12: 1389.99 | [13 empty] | Итого прямые затраты
47.1 | Приказ Минстроя РФ от 04.08.2022 № 421/пр п.75а | Вспомогательные ненормируемые материальные ресурсы |  |  |  | 4: %; 5: 2; 12: 27.34 | [11 empty] | Вспомогательные ненормируемые материальные ресурсы
|  | ФОТ |  |  |  | 12: 1369.13 | [14 empty] | ФОТ
| Пр/812-049.3-1 | НР Электротехнические установки на других объектах |  |  |  | 4: %; 5: 97; 7: 97; 12: 1328.06 | [14 empty] | НР Электротехнические установки на других объектах
| Пр/774-049.3 | СП Электротехнические установки на других объектах |  |  |  | 4: %; 5: 51; 7: 51; 12: 698.26 | [14 empty] | СП Электротехнические установки на других объектах
|  | Всего по позиции |  |  |  | 10: 34436.5; 12: 3443.65 | [15 empty] | Всего по позиции
48 | ФСБЦ-20.4.03.05-0003 | Розетки открытой проводки двухгнездные с заземлением |  |  |  | 100 шт |  |  | 0.1 | 6992.98 | 1.25 | 8741.23 |  | 874.12 | [9 empty] | Розетки открытой проводки двухгнездные с заземлением
|  | Объем=10 / 100 | [22 empty] | Объем=10 / 100
|  | Всего по позиции |  |  |  | 10: 8741.2; 12: 874.12 | [15 empty] | Всего по позиции
49 | ГЭСНм08-03-591-01 | Выключатель: одноклавишный неутопленного типа при открытой проводке |  |  |  | 4: 100 шт; 7: 0.06 | [9 empty] | Выключатель: одноклавишный неутопленного типа при открытой проводке
|  | Объем=6 / 100 | [22 empty] | Объем=6 / 100
| 1 | ОТ(ЗТ) |  |  |  | 4: чел.-ч; 7: 1.896; 12: 749.85 | [11 empty] | ОТ(ЗТ)
| 1-100-42 | Средний разряд работы 4,2 (ср 4,2) |  |  |  | 4: чел.-ч; 5: 31.6; 7: 1.896; 10: 395.49; 12: 749.85 | [11 empty] | Средний разряд работы 4,2 (ср 4,2)
| 2 | ЭМ |  |  |  | 12: 3.19 | [12 empty] | ЭМ
|  | ОТм(ЗТм) |  |  |  | 4: чел.-ч; 7: 0.003; 12: 1.39 | [11 empty] | ОТм(ЗТм)
| 91.05.05-015 | Краны на автомобильном ходу, грузоподъемность 16 т |  |  |  | 4: маш.час; 5: 0.03; 7: 0.0018; 10: 1477.05; 12: 2.66 | [11 empty] | Краны на автомобильном ходу, грузоподъемность 16 т
| 4-100-060 | ОТм(Зтм) Средний разряд машинистов 6 |  |  |  | 4: чел.-ч; 5: 0.03; 7: 0.0018; 10: 515.86; 12: 0.93 | [11 empty] | ОТм(Зтм) Средний разряд машинистов 6
| 91.14.02-001 | Автомобили бортовые, грузоподъемность до 5 т |  |  |  | 4: маш.час; 5: 0.02; 7: 0.0012; 10: 441.7; 12: 0.53 | [11 empty] | Автомобили бортовые, грузоподъемность до 5 т
| 4-100-040 | ОТм(Зтм) Средний разряд машинистов 4 |  |  |  | 4: чел.-ч; 5: 0.02; 7: 0.0012; 10: 384.03; 12: 0.46 | [11 empty] | ОТм(Зтм) Средний разряд машинистов 4
| 4 | М |  |  |  | 12: 9.34 | [12 empty] | М
| 01.7.03.04-0001 | Электроэнергия |  |  |  | 4: кВт-ч; 5: 2.132; 7: 0.12792; 10: 2.86; 12: 0.37 | [11 empty] | Электроэнергия
| 01.7.06.05-0041 | Ленты изоляционные хлопчатобумажные прорезиненные для электромонтажных и ремонтных работ, цвет черный, ширина 20 мм, толщина 0,35 мм |  |  |  | м | 9.17 |  | 0.5502 | 5.87 | 1.14 | 6.69 |  | 3.68 | [11 empty] | Ленты изоляционные хлопчатобумажные прорезиненные для электромонтажных и ремонтных работ, цвет черный, ширина 20 мм, толщина 0,35 мм
| 01.7.15.07-0014 | Дюбели распорные полипропиленовые |  |  |  | 100 шт | 1.02 |  | 0.0612 | 41.71 | 0.88 | 36.7 |  | 2.25 | [11 empty] | Дюбели распорные полипропиленовые
| 01.7.15.14-0161 | Шурупы самонарезающие стальные с полукруглой головкой и прямым шлицем, остроконечные, диаметр 2,5 мм, длина 20 мм |  |  |  | т | 0.00016 |  | 9.6e-06 | 173752.96 | 0.88 | 152902.6 |  | 1.47 | [11 empty] | Шурупы самонарезающие стальные с полукруглой головкой и прямым шлицем, остроконечные, диаметр 2,5 мм, длина 20 мм
| 01.7.15.14-0165 | Шурупы самонарезающие стальные с полукруглой головкой и прямым шлицем, остроконечные, диаметр 4 мм, длина 40 мм |  |  |  | т | 0.0003 |  | 1.8e-05 | 99190.96 | 0.88 | 87288.04 |  | 1.57 | [11 empty] | Шурупы самонарезающие стальные с полукруглой головкой и прямым шлицем, остроконечные, диаметр 4 мм, длина 40 мм
|  | Итого прямые затраты |  |  |  | 12: 763.77 | [13 empty] | Итого прямые затраты
49.1 | Приказ Минстроя РФ от 04.08.2022 № 421/пр п.75а | Вспомогательные ненормируемые материальные ресурсы |  |  |  | 4: %; 5: 2; 12: 15 | [11 empty] | Вспомогательные ненормируемые материальные ресурсы
|  | ФОТ |  |  |  | 12: 751.24 | [14 empty] | ФОТ
| Пр/812-049.3-1 | НР Электротехнические установки на других объектах |  |  |  | 4: %; 5: 97; 7: 97; 12: 728.7 | [14 empty] | НР Электротехнические установки на других объектах
| Пр/774-049.3 | СП Электротехнические установки на других объектах |  |  |  | 4: %; 5: 51; 7: 51; 12: 383.13 | [14 empty] | СП Электротехнические установки на других объектах
|  | Всего по позиции |  |  |  | 10: 31510; 12: 1890.6 | [15 empty] | Всего по позиции
50 | ФСБЦ-20.4.01.01-0031 | Выключатели одноклавишные для открытой проводки |  |  |  | 10 шт |  |  | 0.6 | 432.51 | 1.25 | 540.64 |  | 324.38 | [9 empty] | Выключатели одноклавишные для открытой проводки
|  | Объем=6 / 10 | [22 empty] | Объем=6 / 10
|  | Всего по позиции |  |  |  | 10: 540.63; 12: 324.38 | [15 empty] | Всего по позиции
51 | ГЭСНм08-03-593-06 | Светильник потолочный или настенный с креплением винтами или болтами для помещений: с нормальными условиями среды, одноламповый |  |  |  | 4: 100 шт; 7: 0.16 | [9 empty] | Светильник потолочный или настенный с креплением винтами или болтами для помещений: с нормальными условиями среды, одноламповый
|  | Объем=16 / 100 | [22 empty] | Объем=16 / 100
| 1 | ОТ(ЗТ) |  |  |  | 4: чел.-ч; 7: 11.3024; 12: 4469.99 | [11 empty] | ОТ(ЗТ)
| 1-100-42 | Средний разряд работы 4,2 (ср 4,2) |  |  |  | 4: чел.-ч; 5: 70.64; 7: 11.3024; 10: 395.49; 12: 4469.99 | [11 empty] | Средний разряд работы 4,2 (ср 4,2)
| 2 | ЭМ |  |  |  | 12: 269.45 | [12 empty] | ЭМ
|  | ОТм(ЗТм) |  |  |  | 4: чел.-ч; 7: 0.28; 12: 126.09 | [11 empty] | ОТм(ЗТм)
| 91.05.05-015 | Краны на автомобильном ходу, грузоподъемность 16 т |  |  |  | 4: маш.час; 5: 0.88; 7: 0.1408; 10: 1477.05; 12: 207.97 | [11 empty] | Краны на автомобильном ходу, грузоподъемность 16 т
| 4-100-060 | ОТм(Зтм) Средний разряд машинистов 6 |  |  |  | 4: чел.-ч; 5: 0.88; 7: 0.1408; 10: 515.86; 12: 72.63 | [11 empty] | ОТм(Зтм) Средний разряд машинистов 6
| 91.14.02-001 | Автомобили бортовые, грузоподъемность до 5 т |  |  |  | 4: маш.час; 5: 0.87; 7: 0.1392; 10: 441.7; 12: 61.48 | [11 empty] | Автомобили бортовые, грузоподъемность до 5 т
| 4-100-040 | ОТм(Зтм) Средний разряд машинистов 4 |  |  |  | 4: чел.-ч; 5: 0.87; 7: 0.1392; 10: 384.03; 12: 53.46 | [11 empty] | ОТм(Зтм) Средний разряд машинистов 4
| 4 | М |  |  |  | 12: 133.07 | [12 empty] | М
| 01.7.03.04-0001 | Электроэнергия |  |  |  | 4: кВт-ч; 5: 8.5176; 7: 1.3628; 10: 2.86; 12: 3.9 | [11 empty] | Электроэнергия
| 01.7.06.05-0041 | Ленты изоляционные хлопчатобумажные прорезиненные для электромонтажных и ремонтных работ, цвет черный, ширина 20 мм, толщина 0,35 мм |  |  |  | м | 25.83 |  | 4.1328 | 5.87 | 1.14 | 6.69 |  | 27.65 | [11 empty] | Ленты изоляционные хлопчатобумажные прорезиненные для электромонтажных и ремонтных работ, цвет черный, ширина 20 мм, толщина 0,35 мм
| 01.7.15.04-0011 | Винты стальные с полукруглой головкой, длина 50 мм |  |  |  | т | 0.00306 |  | 0.0004896 | 127406 | 0.88 | 112117.28 |  | 54.89 | [11 empty] | Винты стальные с полукруглой головкой, длина 50 мм
| 01.7.15.07-0014 | Дюбели распорные полипропиленовые |  |  |  | 100 шт | 4.08 |  | 0.6528 | 41.71 | 0.88 | 36.7 |  | 23.96 | [11 empty] | Дюбели распорные полипропиленовые
| 20.5.04.10-0011 | Сжимы соединительные |  |  |  | 100 шт | 1.02 |  | 0.1632 | 87.93 | 1.58 | 138.93 |  | 22.67 | [11 empty] | Сжимы соединительные
|  | Итого прямые затраты |  |  |  | 12: 4998.6 | [13 empty] | Итого прямые затраты
51.1 | Приказ Минстроя РФ от 04.08.2022 № 421/пр п.75а | Вспомогательные ненормируемые материальные ресурсы |  |  |  | 4: %; 5: 2; 12: 89.4 | [11 empty] | Вспомогательные ненормируемые материальные ресурсы
|  | ФОТ |  |  |  | 12: 4596.08 | [14 empty] | ФОТ
| Пр/812-049.3-1 | НР Электротехнические установки на других объектах |  |  |  | 4: %; 5: 97; 7: 97; 12: 4458.2 | [14 empty] | НР Электротехнические установки на других объектах
| Пр/774-049.3 | СП Электротехнические установки на других объектах |  |  |  | 4: %; 5: 51; 7: 51; 12: 2344 | [14 empty] | СП Электротехнические установки на других объектах
|  | Всего по позиции |  |  |  | 10: 74313.75; 12: 11890.2 | [15 empty] | Всего по позиции
52 | ФСБЦ-20.3.03.04-0059 | Светильник светодиодный ЛПО 16-4х18 |  |  |  | шт |  |  | 12 | 629.54 | 1.24 | 780.63 |  | 9367.56 | [9 empty] | Светильник светодиодный ЛПО 16-4х18
|  | Всего по позиции |  |  |  | 10: 780.63; 12: 9367.56 | [15 empty] | Всего по позиции
53 | ФСБЦ-20.3.03.03-0024 | Светильник настенный с рассеивателем из силикатного стекла |  |  |  | шт |  |  | 4 | 120.89 | 1.24 | 149.9 |  | 599.6 | [9 empty] | Светильник настенный с рассеивателем из силикатного стекла
|  | Всего по позиции |  |  |  | 10: 149.9; 12: 599.6 | [15 empty] | Всего по позиции
|  | Итоги по разделу 6 Электроснабжение : | [28 empty] | Итоги по разделу 6 Электроснабжение :
|  | Итого прямые затраты (справочно) |  |  |  | 12: 31046.25 | [17 empty] | Итого прямые затраты (справочно)
|  | в том числе: | [29 empty] | в том числе:
|  | Оплата труда рабочих |  |  |  | 12: 14260.74 | [17 empty] | Оплата труда рабочих
|  | Эксплуатация машин |  |  |  | 12: 349.74 | [17 empty] | Эксплуатация машин
|  | Оплата труда машинистов (Отм) |  |  |  | 12: 178.29 | [17 empty] | Оплата труда машинистов (Отм)
|  | Материалы |  |  |  | 12: 16257.48 | [17 empty] | Материалы
|  | Строительные работы |  |  |  | 12: 1279 | [17 empty] | Строительные работы
|  | в том числе: | [29 empty] | в том числе:
|  | оплата труда |  |  |  | 12: 532.97 | [17 empty] | оплата труда
|  | эксплуатация машин и механизмов |  |  |  | 12: 0.3 | [17 empty] | эксплуатация машин и механизмов
|  | оплата труда машинистов (Отм) |  |  |  | 12: 2.05 | [17 empty] | оплата труда машинистов (Отм)
|  | накладные расходы |  |  |  | 12: 486.87 | [17 empty] | накладные расходы
|  | сметная прибыль |  |  |  | 12: 256.81 | [17 empty] | сметная прибыль
|  | Монтажные работы |  |  |  | 12: 51088.88 | [17 empty] | Монтажные работы
|  | в том числе: | [29 empty] | в том числе:
|  | оплата труда |  |  |  | 12: 13727.77 | [17 empty] | оплата труда
|  | эксплуатация машин и механизмов |  |  |  | 12: 349.44 | [17 empty] | эксплуатация машин и механизмов
|  | оплата труда машинистов (Отм) |  |  |  | 12: 176.24 | [17 empty] | оплата труда машинистов (Отм)
|  | материалы |  |  |  | 12: 16257.48 | [17 empty] | материалы
|  | накладные расходы |  |  |  | 12: 13486.9 | [17 empty] | накладные расходы
|  | сметная прибыль |  |  |  | 12: 7091.05 | [17 empty] | сметная прибыль
|  | Оборудование |  |  |  | 12: 5009.63 | [17 empty] | Оборудование
|  | Инженерное оборудование |  |  |  | 12: 5009.63 | [17 empty] | Инженерное оборудование
|  | Итого ФОТ (справочно) |  |  |  | 12: 14439.03 | [17 empty] | Итого ФОТ (справочно)
|  | Итого накладные расходы (справочно) |  |  |  | 12: 13973.77 | [17 empty] | Итого накладные расходы (справочно)
|  | Итого сметная прибыль (справочно) |  |  |  | 12: 7347.86 | [17 empty] | Итого сметная прибыль (справочно)
|  | Итого по разделу 6 Электроснабжение |  |  |  | 12: 57377.51 | [18 empty] | Итого по разделу 6 Электроснабжение
Раздел 7. Слаботочка | [22 empty] | Раздел 7. Слаботочка
54 | ГЭСНм08-03-591-08 | Розетка: неутопленного типа при открытой проводке |  |  |  | 4: 100 шт; 7: 0.16 | [9 empty] | Розетка: неутопленного типа при открытой проводке
|  | Объем=16 / 100 | [22 empty] | Объем=16 / 100
| 1 | ОТ(ЗТ) |  |  |  | 4: чел.-ч; 7: 5.5296; 12: 2186.9 | [11 empty] | ОТ(ЗТ)
| 1-100-42 | Средний разряд работы 4,2 (ср 4,2) |  |  |  | 4: чел.-ч; 5: 34.56; 7: 5.5296; 10: 395.49; 12: 2186.9 | [11 empty] | Средний разряд работы 4,2 (ср 4,2)
| 2 | ЭМ |  |  |  | 12: 8.5 | [12 empty] | ЭМ
|  | ОТм(ЗТм) |  |  |  | 4: чел.-ч; 7: 0.008; 12: 3.71 | [11 empty] | ОТм(ЗТм)
| 91.05.05-015 | Краны на автомобильном ходу, грузоподъемность 16 т |  |  |  | 4: маш.час; 5: 0.03; 7: 0.0048; 10: 1477.05; 12: 7.09 | [11 empty] | Краны на автомобильном ходу, грузоподъемность 16 т
| 4-100-060 | ОТм(Зтм) Средний разряд машинистов 6 |  |  |  | 4: чел.-ч; 5: 0.03; 7: 0.0048; 10: 515.86; 12: 2.48 | [11 empty] | ОТм(Зтм) Средний разряд машинистов 6
| 91.14.02-001 | Автомобили бортовые, грузоподъемность до 5 т |  |  |  | 4: маш.час; 5: 0.02; 7: 0.0032; 10: 441.7; 12: 1.41 | [11 empty] | Автомобили бортовые, грузоподъемность до 5 т
| 4-100-040 | ОТм(Зтм) Средний разряд машинистов 4 |  |  |  | 4: чел.-ч; 5: 0.02; 7: 0.0032; 10: 384.03; 12: 1.23 | [11 empty] | ОТм(Зтм) Средний разряд машинистов 4
| 4 | М |  |  |  | 12: 24.89 | [12 empty] | М
| 01.7.03.04-0001 | Электроэнергия |  |  |  | 4: кВт-ч; 5: 2.132; 7: 0.34112; 10: 2.86; 12: 0.98 | [11 empty] | Электроэнергия
| 01.7.06.05-0041 | Ленты изоляционные хлопчатобумажные прорезиненные для электромонтажных и ремонтных работ, цвет черный, ширина 20 мм, толщина 0,35 мм |  |  |  | м | 9.17 |  | 1.4672 | 5.87 | 1.14 | 6.69 |  | 9.82 | [11 empty] | Ленты изоляционные хлопчатобумажные прорезиненные для электромонтажных и ремонтных работ, цвет черный, ширина 20 мм, толщина 0,35 мм
| 01.7.15.07-0014 | Дюбели распорные полипропиленовые |  |  |  | 100 шт | 1.02 |  | 0.1632 | 41.71 | 0.88 | 36.7 |  | 5.99 | [11 empty] | Дюбели распорные полипропиленовые
| 01.7.15.14-0161 | Шурупы самонарезающие стальные с полукруглой головкой и прямым шлицем, остроконечные, диаметр 2,5 мм, длина 20 мм |  |  |  | т | 0.00016 |  | 2.56e-05 | 173752.96 | 0.88 | 152902.6 |  | 3.91 | [11 empty] | Шурупы самонарезающие стальные с полукруглой головкой и прямым шлицем, остроконечные, диаметр 2,5 мм, длина 20 мм
| 01.7.15.14-0165 | Шурупы самонарезающие стальные с полукруглой головкой и прямым шлицем, остроконечные, диаметр 4 мм, длина 40 мм |  |  |  | т | 0.0003 |  | 4.8e-05 | 99190.96 | 0.88 | 87288.04 |  | 4.19 | [11 empty] | Шурупы самонарезающие стальные с полукруглой головкой и прямым шлицем, остроконечные, диаметр 4 мм, длина 40 мм
|  | Итого прямые затраты |  |  |  | 12: 2224 | [13 empty] | Итого прямые затраты
54.1 | Приказ Минстроя РФ от 04.08.2022 № 421/пр п.75а | Вспомогательные ненормируемые материальные ресурсы |  |  |  | 4: %; 5: 2; 12: 43.74 | [11 empty] | Вспомогательные ненормируемые материальные ресурсы
|  | ФОТ |  |  |  | 12: 2190.61 | [14 empty] | ФОТ
| Пр/812-049.3-1 | НР Электротехнические установки на других объектах |  |  |  | 4: %; 5: 97; 7: 97; 12: 2124.89 | [14 empty] | НР Электротехнические установки на других объектах
| Пр/774-049.3 | СП Электротехнические установки на других объектах |  |  |  | 4: %; 5: 51; 7: 51; 12: 1117.21 | [14 empty] | СП Электротехнические установки на других объектах
|  | Всего по позиции |  |  |  | 10: 34436.5; 12: 5509.84 | [15 empty] | Всего по позиции
55 | ФСБЦ-20.4.03.03-1023 | Розетка компьютерная RJ-45 для монтажа в кабель-каналы, 1 модуль, 1,5 А, 150 В, цвет белый, IP20 |  |  |  | шт |  |  | 8 | 384.51 | 1.25 | 480.64 |  | 3845.12 | [9 empty] | Розетка компьютерная RJ-45 для монтажа в кабель-каналы, 1 модуль, 1,5 А, 150 В, цвет белый, IP20
|  | Всего по позиции |  |  |  | 10: 480.64; 12: 3845.12 | [15 empty] | Всего по позиции
56 | ФСБЦ-20.4.03.03-1024 | Розетка телефонная RJ-11 для монтажа в кабель-каналы, категория 3, 1 модуль, 1,5 А, 150 В, цвет белый, IP20 |  |  |  | шт |  |  | 8 | 277.99 | 1.25 | 347.49 |  | 2779.92 | [9 empty] | Розетка телефонная RJ-11 для монтажа в кабель-каналы, категория 3, 1 модуль, 1,5 А, 150 В, цвет белый, IP20
|  | Всего по позиции |  |  |  | 10: 347.49; 12: 2779.92 | [15 empty] | Всего по позиции
57 | ГЭСНм08-02-399-01 | Провод в коробах, сечением: до 6 мм2 |  |  |  | 4: 100 м; 7: 0.8 | [9 empty] | Провод в коробах, сечением: до 6 мм2
|  | Объем=80 / 100 | [22 empty] | Объем=80 / 100
| 1 | ОТ(ЗТ) |  |  |  | 4: чел.-ч; 7: 2.256; 12: 846.97 | [11 empty] | ОТ(ЗТ)
| 1-100-38 | Средний разряд работы 3,8 (ср 3,8) |  |  |  | 4: чел.-ч; 5: 2.82; 7: 2.256; 10: 375.43; 12: 846.97 | [11 empty] | Средний разряд работы 3,8 (ср 3,8)
| 2 | ЭМ |  |  |  | 12: 15.35 | [12 empty] | ЭМ
|  | ОТм(ЗТм) |  |  |  | 4: чел.-ч; 7: 0.016; 12: 7.2 | [11 empty] | ОТм(ЗТм)
| 91.05.05-015 | Краны на автомобильном ходу, грузоподъемность 16 т |  |  |  | 4: маш.час; 5: 0.01; 7: 0.008; 10: 1477.05; 12: 11.82 | [11 empty] | Краны на автомобильном ходу, грузоподъемность 16 т
| 4-100-060 | ОТм(Зтм) Средний разряд машинистов 6 |  |  |  | 4: чел.-ч; 5: 0.01; 7: 0.008; 10: 515.86; 12: 4.13 | [11 empty] | ОТм(Зтм) Средний разряд машинистов 6
| 91.14.02-001 | Автомобили бортовые, грузоподъемность до 5 т |  |  |  | 4: маш.час; 5: 0.01; 7: 0.008; 10: 441.7; 12: 3.53 | [11 empty] | Автомобили бортовые, грузоподъемность до 5 т
| 4-100-040 | ОТм(Зтм) Средний разряд машинистов 4 |  |  |  | 4: чел.-ч; 5: 0.01; 7: 0.008; 10: 384.03; 12: 3.07 | [11 empty] | ОТм(Зтм) Средний разряд машинистов 4
| 4 | М |  |  |  | 12: 96.54 | [12 empty] | М
| 01.7.06.05-0041 | Ленты изоляционные хлопчатобумажные прорезиненные для электромонтажных и ремонтных работ, цвет черный, ширина 20 мм, толщина 0,35 мм |  |  |  | м | 13.33 |  | 10.664 | 5.87 | 1.14 | 6.69 |  | 71.34 | [11 empty] | Ленты изоляционные хлопчатобумажные прорезиненные для электромонтажных и ремонтных работ, цвет черный, ширина 20 мм, толщина 0,35 мм
| 01.7.06.07-0002 | Ленты монтажные из пластмассы для бандажирования проводов, скрепляются пластмассовыми кнопками, ширина 10 мм |  |  |  | 10 м | 0.5 |  | 0.4 | 37.71 | 1.41 | 53.17 |  | 21.27 | [11 empty] | Ленты монтажные из пластмассы для бандажирования проводов, скрепляются пластмассовыми кнопками, ширина 10 мм
| 14.4.02.04-0142 | Краска масляная МА-0115, мумия, сурик железный |  |  |  | кг | 0.05 |  | 0.04 | 79.88 | 1.23 | 98.25 |  | 3.93 | [11 empty] | Краска масляная МА-0115, мумия, сурик железный
|  | Итого прямые затраты |  |  |  | 12: 966.06 | [13 empty] | Итого прямые затраты
57.1 | Приказ Минстроя РФ от 04.08.2022 № 421/пр п.75а | Вспомогательные ненормируемые материальные ресурсы |  |  |  | 4: %; 5: 2; 12: 16.94 | [11 empty] | Вспомогательные ненормируемые материальные ресурсы
|  | ФОТ |  |  |  | 12: 854.17 | [14 empty] | ФОТ
| Пр/812-049.3-1 | НР Электротехнические установки на других объектах |  |  |  | 4: %; 5: 97; 7: 97; 12: 828.54 | [14 empty] | НР Электротехнические установки на других объектах
| Пр/774-049.3 | СП Электротехнические установки на других объектах |  |  |  | 4: %; 5: 51; 7: 51; 12: 435.63 | [14 empty] | СП Электротехнические установки на других объектах
|  | Всего по позиции |  |  |  | 10: 2808.96; 12: 2247.17 | [15 empty] | Всего по позиции
58 | ГЭСНм08-02-390-01 | Короба пластмассовые: шириной до 40 мм |  |  |  | 4: 100 м; 7: 0.8 | [9 empty] | Короба пластмассовые: шириной до 40 мм
|  | Объем=80 / 100 | [22 empty] | Объем=80 / 100
| 1 | ОТ(ЗТ) |  |  |  | 4: чел.-ч; 7: 13.032; 12: 4948.64 | [11 empty] | ОТ(ЗТ)
| 1-100-39 | Средний разряд работы 3,9 (ср 3,9) |  |  |  | 4: чел.-ч; 5: 16.29; 7: 13.032; 10: 379.73; 12: 4948.64 | [11 empty] | Средний разряд работы 3,9 (ср 3,9)
| 2 | ЭМ |  |  |  | 12: 0.39 | [12 empty] | ЭМ
|  | ОТм(ЗТм) |  |  |  | 4: чел.-ч; 7: 0.008; 12: 2.73 | [11 empty] | ОТм(ЗТм)
| 91.06.06-048 | Подъемники одномачтовые, грузоподъемность до 500 кг, высота подъема 45 м |  |  |  | маш.час | 0.01 |  | 0.008 | 37.32 | 1.32 | 49.26 |  | 0.39 | [11 empty] | Подъемники одномачтовые, грузоподъемность до 500 кг, высота подъема 45 м
| 4-100-030 | ОТм(Зтм) Средний разряд машинистов 3 |  |  |  | 4: чел.-ч; 5: 0.01; 7: 0.008; 10: 341.04; 12: 2.73 | [11 empty] | ОТм(Зтм) Средний разряд машинистов 3
| 4 | М |  |  |  | 12: 121.61 | [12 empty] | М
| 01.7.03.04-0001 | Электроэнергия |  |  |  | 4: кВт-ч; 5: 6.5664; 7: 5.2531; 10: 2.86; 12: 15.02 | [11 empty] | Электроэнергия
| 01.7.15.07-0022 | Дюбели полиэтиленовые распорные, диаметр 6 мм, длина 40 мм |  |  |  | 1000 шт | 0.2 |  | 0.16 | 261.09 | 0.88 | 229.76 |  | 36.76 | [11 empty] | Дюбели полиэтиленовые распорные, диаметр 6 мм, длина 40 мм
| 01.7.15.14-0165 | Шурупы самонарезающие стальные с полукруглой головкой и прямым шлицем, остроконечные, диаметр 4 мм, длина 40 мм |  |  |  | т | 0.001 |  | 0.0008 | 99190.96 | 0.88 | 87288.04 |  | 69.83 | [11 empty] | Шурупы самонарезающие стальные с полукруглой головкой и прямым шлицем, остроконечные, диаметр 4 мм, длина 40 мм
|  | Итого прямые затраты |  |  |  | 12: 5073.37 | [13 empty] | Итого прямые затраты
58.1 | Приказ Минстроя РФ от 04.08.2022 № 421/пр п.75а | Вспомогательные ненормируемые материальные ресурсы |  |  |  | 4: %; 5: 2; 12: 98.97 | [11 empty] | Вспомогательные ненормируемые материальные ресурсы
|  | ФОТ |  |  |  | 12: 4951.37 | [14 empty] | ФОТ
| Пр/812-049.3-1 | НР Электротехнические установки на других объектах |  |  |  | 4: %; 5: 97; 7: 97; 12: 4802.83 | [14 empty] | НР Электротехнические установки на других объектах
| Пр/774-049.3 | СП Электротехнические установки на других объектах |  |  |  | 4: %; 5: 51; 7: 51; 12: 2525.2 | [14 empty] | СП Электротехнические установки на других объектах
|  | Всего по позиции |  |  |  | 10: 15625.46; 12: 12500.37 | [15 empty] | Всего по позиции
59 О | ФСБЦ-20.2.05.04-0025 | Кабель-канал (короб), размеры 25х16 мм |  |  |  | м |  |  | 80 | 25.82 | 1.58 | 40.8 |  | 3264 | [9 empty] | Кабель-канал (короб), размеры 25х16 мм
|  | Всего по позиции |  |  |  | 10: 40.8; 12: 3264 | [15 empty] | Всего по позиции
60 О | ФСБЦ-21.1.04.01-1044 | Кабель витая пара U/UTP 2х2х0,52, категория 5e |  |  |  | 1000 м |  |  | 0.04 | 16526.87 | 1.35 | 22311.27 |  | 892.45 | [9 empty] | Кабель витая пара U/UTP 2х2х0,52, категория 5e
|  | Объем=40 / 1000 | [22 empty] | Объем=40 / 1000
|  | Всего по позиции |  |  |  | 10: 22311.25; 12: 892.45 | [15 empty] | Всего по позиции
61 О | ФСБЦ-21.1.04.01-1046 | Кабель витая пара U/UTP 4х2х0,52, категория 5e |  |  |  | 1000 м |  |  | 0.04 | 28272.17 | 1.35 | 38167.43 |  | 1526.7 | [9 empty] | Кабель витая пара U/UTP 4х2х0,52, категория 5e
|  | Объем=40 / 1000 | [22 empty] | Объем=40 / 1000
|  | Всего по позиции |  |  |  | 10: 38167.5; 12: 1526.7 | [15 empty] | Всего по позиции
|  | Итоги по разделу 7 Слаботочка : | [28 empty] | Итоги по разделу 7 Слаботочка :
|  | Итого прямые затраты (справочно) |  |  |  | 12: 15048.12 | [17 empty] | Итого прямые затраты (справочно)
|  | в том числе: | [29 empty] | в том числе:
|  | Оплата труда рабочих |  |  |  | 12: 7982.51 | [17 empty] | Оплата труда рабочих
|  | Эксплуатация машин |  |  |  | 12: 24.24 | [17 empty] | Эксплуатация машин
|  | Оплата труда машинистов (Отм) |  |  |  | 12: 13.64 | [17 empty] | Оплата труда машинистов (Отм)
|  | Материалы |  |  |  | 12: 7027.73 | [17 empty] | Материалы
|  | Строительные работы |  |  |  | 12: 6625.04 | [17 empty] | Строительные работы
|  | в том числе: | [29 empty] | в том числе:
|  | материалы |  |  |  | 12: 6625.04 | [17 empty] | материалы
|  | Монтажные работы |  |  |  | 12: 20257.38 | [17 empty] | Монтажные работы
|  | в том числе: | [29 empty] | в том числе:
|  | оплата труда |  |  |  | 12: 7982.51 | [17 empty] | оплата труда
|  | эксплуатация машин и механизмов |  |  |  | 12: 24.24 | [17 empty] | эксплуатация машин и механизмов
|  | оплата труда машинистов (Отм) |  |  |  | 12: 13.64 | [17 empty] | оплата труда машинистов (Отм)
|  | материалы |  |  |  | 12: 402.69 | [17 empty] | материалы
|  | накладные расходы |  |  |  | 12: 7756.26 | [17 empty] | накладные расходы
|  | сметная прибыль |  |  |  | 12: 4078.04 | [17 empty] | сметная прибыль
|  | Оборудование |  |  |  | 12: 5683.15 | [17 empty] | Оборудование
|  | Инженерное оборудование |  |  |  | 12: 5683.15 | [17 empty] | Инженерное оборудование
|  | Итого ФОТ (справочно) |  |  |  | 12: 7996.15 | [17 empty] | Итого ФОТ (справочно)
|  | Итого накладные расходы (справочно) |  |  |  | 12: 7756.26 | [17 empty] | Итого накладные расходы (справочно)
|  | Итого сметная прибыль (справочно) |  |  |  | 12: 4078.04 | [17 empty] | Итого сметная прибыль (справочно)
|  | Итого по разделу 7 Слаботочка |  |  |  | 12: 32565.57 | [18 empty] | Итого по разделу 7 Слаботочка
Раздел 8. Крыльцо | [22 empty] | Раздел 8. Крыльцо
62 | ГЭСНр57-01-010-01 | Заделка выбоин в цементных полах, площадь ремонтируемого участка: до 0,25 м2 |  |  |  | 4: 100 мест; 7: 0.1 | [9 empty] | Заделка выбоин в цементных полах, площадь ремонтируемого участка: до 0,25 м2
|  | Объем=10 / 100 | [22 empty] | Объем=10 / 100
| 1 | ОТ(ЗТ) |  |  |  | 4: чел.-ч; 7: 4.073; 12: 1389.06 | [11 empty] | ОТ(ЗТ)
| 1-100-30 | Средний разряд работы 3,0 (ср 3) |  |  |  | 4: чел.-ч; 5: 40.73; 7: 4.073; 10: 341.04; 12: 1389.06 | [11 empty] | Средний разряд работы 3,0 (ср 3)
| 2 | ЭМ |  |  |  | 12: 3.56 | [12 empty] | ЭМ
| 91.18.01-508 | Компрессоры винтовые передвижные с электродвигателем, давление до 1 МПа (10 атм), производительность до 5 м3/мин |  |  |  | 4: маш.час; 5: 0.32; 7: 0.032; 10: 108.62; 12: 3.48 | [11 empty] | Компрессоры винтовые передвижные с электродвигателем, давление до 1 МПа (10 атм), производительность до 5 м3/мин
| 91.21.10-002 | Молотки отбойные пневматические при работе от передвижных компрессоров |  |  |  | маш.час | 0.32 |  | 0.032 | 2.11 | 1.19 | 2.51 |  | 0.08 | [11 empty] | Молотки отбойные пневматические при работе от передвижных компрессоров
| 4 | М |  |  |  | 12: 6.97 | [12 empty] | М
| 01.7.03.01-0001 | Вода |  |  |  | м3 | 0.05 |  | 0.005 | 35.71 | 0.57 | 20.35 |  | 0.1 | [11 empty] | Вода
| 03.2.01.01-0001 | Портландцемент общестроительного назначения бездобавочный М400 Д0 (ЦЕМ I 32,5Н) |  |  |  | т | 0.01 |  | 0.001 | 4800.85 | 1.43 | 6865.22 |  | 6.87 | [11 empty] | Портландцемент общестроительного назначения бездобавочный М400 Д0 (ЦЕМ I 32,5Н)
| 999-9900 | Строительный мусор |  |  |  | 4: т; 5: 0.3; 7: 0.03; 10: 0; 12: 0 | [11 empty] | Строительный мусор
|  | Итого прямые затраты |  |  |  | 12: 1399.59 | [13 empty] | Итого прямые затраты
62.1 | ФСБЦ-04.3.01.09-0015 | Раствор готовый кладочный, цементный, М150 |  |  |  | 4: м3; 5: 0.31; 7: 0.031; 10: 5037.22; 12: 156.15 | [11 empty] | Раствор готовый кладочный, цементный, М150
|  | ФОТ |  |  |  | 12: 1389.06 | [14 empty] | ФОТ
| Пр/812-091.0-1 | НР Полы (ремонтно-строительные) |  |  |  | 4: %; 5: 89; 7: 89; 12: 1236.26 | [14 empty] | НР Полы (ремонтно-строительные)
| Пр/774-091.0 | СП Полы (ремонтно-строительные) |  |  |  | 4: %; 5: 49; 7: 49; 12: 680.64 | [14 empty] | СП Полы (ремонтно-строительные)
|  | Всего по позиции |  |  |  | 10: 34726.4; 12: 3472.64 | [15 empty] | Всего по позиции
63 | ГЭСН46-04-008-02 | Разборка покрытий кровель: из листовой стали |  |  |  | 4: 100 м2; 7: 0.08 | [9 empty] | Разборка покрытий кровель: из листовой стали
|  | Объем=8 / 100 | [22 empty] | Объем=8 / 100
| 1 | ОТ(ЗТ) |  |  |  | 4: чел.-ч; 7: 0.6864; 12: 214.42 | [11 empty] | ОТ(ЗТ)
| 1-100-20 | Средний разряд работы 2,0 (ср 2) |  |  |  | 4: чел.-ч; 5: 8.58; 7: 0.6864; 10: 312.38; 12: 214.42 | [11 empty] | Средний разряд работы 2,0 (ср 2)
| 2 | ЭМ |  |  |  | 12: 2.22 | [12 empty] | ЭМ
| 91.06.03-055 | Лебедки электрические тяговым усилием 19,62 кН (2 т) |  |  |  | маш.час | 1.88 |  | 0.1504 | 11.45 | 1.29 | 14.77 |  | 2.22 | [11 empty] | Лебедки электрические тяговым усилием 19,62 кН (2 т)
|  | Итого прямые затраты |  |  |  | 12: 216.64 | [13 empty] | Итого прямые затраты
|  | ФОТ |  |  |  | 12: 214.42 | [14 empty] | ФОТ
| Пр/812-040.2-1 | НР Работы по реконструкции зданий и сооружений: разборка отдельных конструктивных элементов здания (сооружения), а также зданий (сооружений) в целом |  |  |  | 4: %; 5: 91; 7: 91; 12: 195.12 | [14 empty] | НР Работы по реконструкции зданий и сооружений: разборка отдельных конструктивных элементов здания (сооружения), а также зданий (сооружений) в целом
| Пр/774-040.2 | СП Работы по реконструкции зданий и сооружений: разборка отдельных конструктивных элементов здания (сооружения), а также зданий (сооружений) в целом |  |  |  | 4: %; 5: 52; 7: 52; 12: 111.5 | [14 empty] | СП Работы по реконструкции зданий и сооружений: разборка отдельных конструктивных элементов здания (сооружения), а также зданий (сооружений) в целом
|  | Всего по позиции |  |  |  | 10: 6540.75; 12: 523.26 | [15 empty] | Всего по позиции
64 | ГЭСН15-01-090-02 | Демонтаж вентилируемых фасадов |  |  |  | 4: 100 м2; 7: 0.08 | [9 empty] | Демонтаж вентилируемых фасадов
|  | Объем=8 / 100 | [22 empty] | Объем=8 / 100
| Приказ от 14.07.2022 № 571/пр п.83 табл.2 | Демонтаж (разборка) сборных деревянных конструкций ОЗП=0,8; ЭМ=0,8 к расх.; ЗПМ=0,8; МАТ=0 к расх.; ТЗ=0,8; ТЗМ=0,8 | [31 empty] | Демонтаж (разборка) сборных деревянных конструкций ОЗП=0,8; ЭМ=0,8 к расх.; ЗПМ=0,8; МАТ=0 к расх.; ТЗ=0,8; ТЗМ=0,8
| 1 | ОТ(ЗТ) |  |  |  | 4: чел.-ч; 7: 13.3107; 12: 5111.72 | [11 empty] | ОТ(ЗТ)
| 1-100-40 | Средний разряд работы 4,0 (ср 4) |  |  |  | чел.-ч | 207.98 | 0.8 | 13.3107 |  |  | 384.03 |  | 5111.72 | [11 empty] | Средний разряд работы 4,0 (ср 4)
| 2 | ЭМ |  |  |  | 12: 51.99 | [12 empty] | ЭМ
|  | ОТм(ЗТм) |  |  |  | 4: чел.-ч; 7: 1.1597; 12: 395.5 | [11 empty] | ОТм(ЗТм)
| 91.06.06-047 | Подъемники одномачтовые, грузоподъемность до 500 кг, высота подъема 35 м |  |  |  | маш.час | 18.12 | 0.8 | 1.1597 | 33.96 | 1.32 | 44.83 |  | 51.99 | [11 empty] | Подъемники одномачтовые, грузоподъемность до 500 кг, высота подъема 35 м
| 4-100-030 | ОТм(Зтм) Средний разряд машинистов 3 |  |  |  | чел.-ч | 18.12 | 0.8 | 1.1597 |  |  | 341.04 |  | 395.5 | [11 empty] | ОТм(Зтм) Средний разряд машинистов 3
| 4 | М |  |  |  | 12: 0 | [12 empty] | М
| 01.7.03.04-0001 | Электроэнергия |  |  |  | кВт-ч | 36.77 | 0 | 0 |  |  | 2.86 |  | 0 | [11 empty] | Электроэнергия
|  | Итого прямые затраты |  |  |  | 12: 5559.21 | [13 empty] | Итого прямые затраты
|  | ФОТ |  |  |  | 12: 5507.22 | [14 empty] | ФОТ
| Пр/812-015.0-1, Приказ № 812/пр от 21.12.2020 п.25 | НР Отделочные работы |  |  |  | 4: %; 5: 100; 6: 0.9; 7: 90; 12: 4956.5 | [14 empty] | НР Отделочные работы
| Пр/774-015.0, Приказ № 774/пр от 11.12.2020 п.16 | СП Отделочные работы |  |  |  | 4: %; 5: 49; 6: 0.85; 7: 41.65; 12: 2293.76 | [14 empty] | СП Отделочные работы
|  | Всего по позиции |  |  |  | 10: 160118.38; 12: 12809.47 | [15 empty] | Всего по позиции
65 | ГЭСНр58-01-001-01 | Разборка деревянных элементов конструкций крыш: обрешетки из брусков с прозорами |  |  |  | 4: 100 м2; 7: 0.08 | [9 empty] | Разборка деревянных элементов конструкций крыш: обрешетки из брусков с прозорами
|  | Объем=8 / 100 | [22 empty] | Объем=8 / 100
| 1 | ОТ(ЗТ) |  |  |  | 4: чел.-ч; 7: 1.2128; 12: 385.8 | [11 empty] | ОТ(ЗТ)
| 1-100-22 | Средний разряд работы 2,2 (ср 2,2) |  |  |  | 4: чел.-ч; 5: 15.16; 7: 1.2128; 10: 318.11; 12: 385.8 | [11 empty] | Средний разряд работы 2,2 (ср 2,2)
| 2 | ЭМ |  |  |  | 12: 31.49 | [12 empty] | ЭМ
|  | ОТм(ЗТм) |  |  |  | 4: чел.-ч; 7: 0.0368; 12: 18.98 | [11 empty] | ОТм(ЗТм)
| 91.05.01-017 | Краны башенные, грузоподъемность 8 т |  |  |  | 4: маш.час; 5: 0.46; 7: 0.0368; 10: 855.62; 12: 31.49 | [11 empty] | Краны башенные, грузоподъемность 8 т
| 4-100-060 | ОТм(Зтм) Средний разряд машинистов 6 |  |  |  | 4: чел.-ч; 5: 0.46; 7: 0.0368; 10: 515.86; 12: 18.98 | [11 empty] | ОТм(Зтм) Средний разряд машинистов 6
| 4 | М |  |  |  | 12: 0 | [12 empty] | М
| 999-9900 | Строительный мусор |  |  |  | 4: т; 5: 1.4; 7: 0.112; 10: 0; 12: 0 | [11 empty] | Строительный мусор
|  | Итого прямые затраты |  |  |  | 12: 436.27 | [13 empty] | Итого прямые затраты
|  | ФОТ |  |  |  | 12: 404.78 | [14 empty] | ФОТ
| Пр/812-092.0-1 | НР Крыши, кровли (ремонтно-строительные) |  |  |  | 4: %; 5: 90; 7: 90; 12: 364.3 | [14 empty] | НР Крыши, кровли (ремонтно-строительные)
| Пр/774-092.0 | СП Крыши, кровли (ремонтно-строительные) |  |  |  | 4: %; 5: 46; 7: 46; 12: 186.2 | [14 empty] | СП Крыши, кровли (ремонтно-строительные)
|  | Всего по позиции |  |  |  | 10: 12334.63; 12: 986.77 | [15 empty] | Всего по позиции
66 | ГЭСН46-04-001-05 | Разборка: мелкоблочных стен |  |  |  | 4: м3; 7: 0.8 | [9 empty] | Разборка: мелкоблочных стен
|  | Объем=4*2*0,1 | [22 empty] | Объем=4*2*0,1
| 1 | ОТ(ЗТ) |  |  |  | 4: чел.-ч; 7: 4.576; 12: 1521.25 | [11 empty] | ОТ(ЗТ)
| 1-100-27 | Средний разряд работы 2,7 (ср 2,7) |  |  |  | 4: чел.-ч; 5: 5.72; 7: 4.576; 10: 332.44; 12: 1521.25 | [11 empty] | Средний разряд работы 2,7 (ср 2,7)
| 2 | ЭМ |  |  |  | 12: 70 | [12 empty] | ЭМ
| 91.18.01-508 | Компрессоры винтовые передвижные с электродвигателем, давление до 1 МПа (10 атм), производительность до 5 м3/мин |  |  |  | 4: маш.час; 5: 0.77; 7: 0.616; 10: 108.62; 12: 66.91 | [11 empty] | Компрессоры винтовые передвижные с электродвигателем, давление до 1 МПа (10 атм), производительность до 5 м3/мин
| 91.21.10-002 | Молотки отбойные пневматические при работе от передвижных компрессоров |  |  |  | маш.час | 1.54 |  | 1.232 | 2.11 | 1.19 | 2.51 |  | 3.09 | [11 empty] | Молотки отбойные пневматические при работе от передвижных компрессоров
|  | Итого прямые затраты |  |  |  | 12: 1591.25 | [13 empty] | Итого прямые затраты
|  | ФОТ |  |  |  | 12: 1521.25 | [14 empty] | ФОТ
| Пр/812-040.2-1 | НР Работы по реконструкции зданий и сооружений: разборка отдельных конструктивных элементов здания (сооружения), а также зданий (сооружений) в целом |  |  |  | 4: %; 5: 91; 7: 91; 12: 1384.34 | [14 empty] | НР Работы по реконструкции зданий и сооружений: разборка отдельных конструктивных элементов здания (сооружения), а также зданий (сооружений) в целом
| Пр/774-040.2 | СП Работы по реконструкции зданий и сооружений: разборка отдельных конструктивных элементов здания (сооружения), а также зданий (сооружений) в целом |  |  |  | 4: %; 5: 52; 7: 52; 12: 791.05 | [14 empty] | СП Работы по реконструкции зданий и сооружений: разборка отдельных конструктивных элементов здания (сооружения), а также зданий (сооружений) в целом
|  | Всего по позиции |  |  |  | 10: 4708.3; 12: 3766.64 | [15 empty] | Всего по позиции
67 | ГЭСН08-02-002-03 | Кладка перегородок из кирпича: армированных толщиной в 1/2 кирпича при высоте этажа до 4 м |  |  |  | 4: 100 м2; 7: 0.08 | [9 empty] | Кладка перегородок из кирпича: армированных толщиной в 1/2 кирпича при высоте этажа до 4 м
|  | Объем=(4*2) / 100 | [22 empty] | Объем=(4*2) / 100
| 1 | ОТ(ЗТ) |  |  |  | 4: чел.-ч; 7: 11.44; 12: 3901.5 | [11 empty] | ОТ(ЗТ)
| 1-100-30 | Средний разряд работы 3,0 (ср 3) |  |  |  | 4: чел.-ч; 5: 143; 7: 11.44; 10: 341.04; 12: 3901.5 | [11 empty] | Средний разряд работы 3,0 (ср 3)
| 2 | ЭМ |  |  |  | 12: 284.86 | [12 empty] | ЭМ
|  | ОТм(ЗТм) |  |  |  | 4: чел.-ч; 7: 0.3368; 12: 172.68 | [11 empty] | ОТм(ЗТм)
| 91.05.01-017 | Краны башенные, грузоподъемность 8 т |  |  |  | 4: маш.час; 5: 4.11; 7: 0.3288; 10: 855.62; 12: 281.33 | [11 empty] | Краны башенные, грузоподъемность 8 т
| 4-100-060 | ОТм(Зтм) Средний разряд машинистов 6 |  |  |  | 4: чел.-ч; 5: 4.11; 7: 0.3288; 10: 515.86; 12: 169.61 | [11 empty] | ОТм(Зтм) Средний разряд машинистов 6
| 91.14.02-001 | Автомобили бортовые, грузоподъемность до 5 т |  |  |  | 4: маш.час; 5: 0.1; 7: 0.008; 10: 441.7; 12: 3.53 | [11 empty] | Автомобили бортовые, грузоподъемность до 5 т
| 4-100-040 | ОТм(Зтм) Средний разряд машинистов 4 |  |  |  | 4: чел.-ч; 5: 0.1; 7: 0.008; 10: 384.03; 12: 3.07 | [11 empty] | ОТм(Зтм) Средний разряд машинистов 4
| 4 | М |  |  |  | 12: 490.78 | [12 empty] | М
| 01.7.03.01-0001 | Вода |  |  |  | м3 | 0.3 |  | 0.024 | 35.71 | 0.57 | 20.35 |  | 0.49 | [11 empty] | Вода
| 08.1.02.11-0001 | Поковки из квадратных заготовок, масса 1,5-4,5 кг |  |  |  | т | 0.0023 |  | 0.000184 | 55898.18 | 0.71 | 39687.71 |  | 7.3 | [11 empty] | Поковки из квадратных заготовок, масса 1,5-4,5 кг
| 08.4.02.05-1000 | Сетка арматурная сварная легкая из арматурной проволоки класса Вр-1, тип 4 |  |  |  | т | 0.09 |  | 0.0072 | 94939.93 | 0.68 | 64559.15 |  | 464.83 | [11 empty] | Сетка арматурная сварная легкая из арматурной проволоки класса Вр-1, тип 4
| 11.1.03.01-0064 | Бруски обрезные хвойных пород (ель, сосна), естественной влажности, длина 2-6,5 м, ширина 20-90 мм, толщина 20-90 мм, сорт IV |  |  |  | м3 | 0.016 |  | 0.00128 | 11821.04 | 1.2 | 14185.25 |  | 18.16 | [11 empty] | Бруски обрезные хвойных пород (ель, сосна), естественной влажности, длина 2-6,5 м, ширина 20-90 мм, толщина 20-90 мм, сорт IV
|  | Итого прямые затраты |  |  |  | 12: 4849.82 | [13 empty] | Итого прямые затраты
67.1 | ФСБЦ-04.3.01.12-0006 | Раствор кладочный, цементно-известковый, М150 |  |  |  | м3 | 2.3 |  | 0.184 | 4131.87 | 1.23 | 5082.2 |  | 935.12 | [11 empty] | Раствор кладочный, цементно-известковый, М150
67.2 | ФСБЦ-06.1.01.05-0017 | Кирпич керамический лицевой полнотелый одинарный, размеры 250х120х65 мм, марка 150 |  |  |  | 1000 шт | 5 |  | 0.4 | 19538.21 | 1.05 | 20515.12 |  | 8206.05 | [11 empty] | Кирпич керамический лицевой полнотелый одинарный, размеры 250х120х65 мм, марка 150
|  | ФОТ |  |  |  | 12: 4074.18 | [14 empty] | ФОТ
| Пр/812-008.0-1, Приказ № 812/пр от 21.12.2020 п.25 | НР Конструкции из кирпича и блоков |  |  |  | 4: %; 5: 110; 6: 0.9; 7: 99; 12: 4033.44 | [14 empty] | НР Конструкции из кирпича и блоков
| Пр/774-008.0, Приказ № 774/пр от 11.12.2020 п.16 | СП Конструкции из кирпича и блоков |  |  |  | 4: %; 5: 69; 6: 0.85; 7: 58.65; 12: 2389.51 | [14 empty] | СП Конструкции из кирпича и блоков
|  | Всего по позиции |  |  |  | 10: 255174.25; 12: 20413.94 | [15 empty] | Всего по позиции
68 | ГЭСН12-01-034-02 | Устройство обрешетки с прозорами из брусков |  |  |  | 4: 100 м2; 7: 0.08 | [9 empty] | Устройство обрешетки с прозорами из брусков
|  | Объем=8 / 100 | [22 empty] | Объем=8 / 100
| 1 | ОТ(ЗТ) |  |  |  | 4: чел.-ч; 7: 1.0352; 12: 338.21 | [11 empty] | ОТ(ЗТ)
| 1-100-25 | Средний разряд работы 2,5 (ср 2,5) |  |  |  | 4: чел.-ч; 5: 12.94; 7: 1.0352; 10: 326.71; 12: 338.21 | [11 empty] | Средний разряд работы 2,5 (ср 2,5)
| 2 | ЭМ |  |  |  | 12: 68.64 | [12 empty] | ЭМ
|  | ОТм(ЗТм) |  |  |  | 4: чел.-ч; 7: 0.0808; 12: 41.36 | [11 empty] | ОТм(ЗТм)
| 91.05.01-017 | Краны башенные, грузоподъемность 8 т |  |  |  | 4: маш.час; 5: 0.97; 7: 0.0776; 10: 855.62; 12: 66.4 | [11 empty] | Краны башенные, грузоподъемность 8 т
| 4-100-060 | ОТм(Зтм) Средний разряд машинистов 6 |  |  |  | 4: чел.-ч; 5: 0.97; 7: 0.0776; 10: 515.86; 12: 40.03 | [11 empty] | ОТм(Зтм) Средний разряд машинистов 6
| 91.05.05-015 | Краны на автомобильном ходу, грузоподъемность 16 т |  |  |  | 4: маш.час; 5: 0.01; 7: 0.0008; 10: 1477.05; 12: 1.18 | [11 empty] | Краны на автомобильном ходу, грузоподъемность 16 т
| 4-100-060 | ОТм(Зтм) Средний разряд машинистов 6 |  |  |  | 4: чел.-ч; 5: 0.01; 7: 0.0008; 10: 515.86; 12: 0.41 | [11 empty] | ОТм(Зтм) Средний разряд машинистов 6
| 91.14.02-001 | Автомобили бортовые, грузоподъемность до 5 т |  |  |  | 4: маш.час; 5: 0.03; 7: 0.0024; 10: 441.7; 12: 1.06 | [11 empty] | Автомобили бортовые, грузоподъемность до 5 т
| 4-100-040 | ОТм(Зтм) Средний разряд машинистов 4 |  |  |  | 4: чел.-ч; 5: 0.03; 7: 0.0024; 10: 384.03; 12: 0.92 | [11 empty] | ОТм(Зтм) Средний разряд машинистов 4
| 4 | М |  |  |  | 12: 640.87 | [12 empty] | М
| 01.7.15.06-0111 | Гвозди строительные |  |  |  | т | 0.0015 |  | 0.00012 | 70296.2 | 0.88 | 61860.66 |  | 7.42 | [11 empty] | Гвозди строительные
| 11.1.03.01-0063 | Бруски обрезные хвойных пород (ель, сосна), естественной влажности, длина 2-6,5 м, ширина 20-90 мм, толщина 20-90 мм, сорт III |  |  |  | м3 | 0.4 |  | 0.032 | 16496.03 | 1.2 | 19795.24 |  | 633.45 | [11 empty] | Бруски обрезные хвойных пород (ель, сосна), естественной влажности, длина 2-6,5 м, ширина 20-90 мм, толщина 20-90 мм, сорт III
|  | Итого прямые затраты |  |  |  | 12: 1089.08 | [13 empty] | Итого прямые затраты
|  | ФОТ |  |  |  | 12: 379.57 | [14 empty] | ФОТ
| Пр/812-012.0-1, Приказ № 812/пр от 21.12.2020 п.25 | НР Кровли |  |  |  | 4: %; 5: 109; 6: 0.9; 7: 98.1; 12: 372.36 | [14 empty] | НР Кровли
| Пр/774-012.0, Приказ № 774/пр от 11.12.2020 п.16 | СП Кровли |  |  |  | 4: %; 5: 57; 6: 0.85; 7: 48.45; 12: 183.9 | [14 empty] | СП Кровли
|  | Всего по позиции |  |  |  | 10: 20566.75; 12: 1645.34 | [15 empty] | Всего по позиции
69 | ГЭСН12-01-033-01 | Монтаж кровли из профилированного листа для объектов непроизводственного назначения: простой |  |  |  | 4: 100 м2; 7: 0.08 | [9 empty] | Монтаж кровли из профилированного листа для объектов непроизводственного назначения: простой
|  | Объем=8 / 100 | [22 empty] | Объем=8 / 100
| 1 | ОТ(ЗТ) |  |  |  | 4: чел.-ч; 7: 2.592; 12: 906.27 | [11 empty] | ОТ(ЗТ)
| 1-100-32 | Средний разряд работы 3,2 (ср 3,2) |  |  |  | 4: чел.-ч; 5: 32.4; 7: 2.592; 10: 349.64; 12: 906.27 | [11 empty] | Средний разряд работы 3,2 (ср 3,2)
| 2 | ЭМ |  |  |  | 12: 22.9 | [12 empty] | ЭМ
|  | ОТм(ЗТм) |  |  |  | 4: чел.-ч; 7: 0.0256; 12: 11.62 | [11 empty] | ОТм(ЗТм)
| 91.05.01-017 | Краны башенные, грузоподъемность 8 т |  |  |  | 4: маш.час; 5: 0.05; 7: 0.004; 10: 855.62; 12: 3.42 | [11 empty] | Краны башенные, грузоподъемность 8 т
| 4-100-060 | ОТм(Зтм) Средний разряд машинистов 6 |  |  |  | 4: чел.-ч; 5: 0.05; 7: 0.004; 10: 515.86; 12: 2.06 | [11 empty] | ОТм(Зтм) Средний разряд машинистов 6
| 91.05.05-015 | Краны на автомобильном ходу, грузоподъемность 16 т |  |  |  | 4: маш.час; 5: 0.12; 7: 0.0096; 10: 1477.05; 12: 14.18 | [11 empty] | Краны на автомобильном ходу, грузоподъемность 16 т
| 4-100-060 | ОТм(Зтм) Средний разряд машинистов 6 |  |  |  | 4: чел.-ч; 5: 0.12; 7: 0.0096; 10: 515.86; 12: 4.95 | [11 empty] | ОТм(Зтм) Средний разряд машинистов 6
| 91.14.02-001 | Автомобили бортовые, грузоподъемность до 5 т |  |  |  | 4: маш.час; 5: 0.15; 7: 0.012; 10: 441.7; 12: 5.3 | [11 empty] | Автомобили бортовые, грузоподъемность до 5 т
| 4-100-040 | ОТм(Зтм) Средний разряд машинистов 4 |  |  |  | 4: чел.-ч; 5: 0.15; 7: 0.012; 10: 384.03; 12: 4.61 | [11 empty] | ОТм(Зтм) Средний разряд машинистов 4
| 4 | М |  |  |  | 12: 33.14 | [12 empty] | М
| 01.7.03.04-0001 | Электроэнергия |  |  |  | 4: кВт-ч; 5: 3.7856; 7: 0.30285; 10: 2.86; 12: 0.87 | [11 empty] | Электроэнергия
| 01.7.15.08-0011 | Заклепки комбинированные для соединения профилированного стального настила и разнообразных листовых деталей |  |  |  | т | 0.0005 |  | 4e-05 | 199827.16 | 0.88 | 175847.9 |  | 7.03 | [11 empty] | Заклепки комбинированные для соединения профилированного стального настила и разнообразных листовых деталей
| 01.7.15.14-0083 | Шурупы самонарезающие стальные оцинкованные кровельные с шестигранной головкой и шайбой, наконечник сверло, диаметр 4,8 мм, длина 50 мм |  |  |  | т | 0.0015 |  | 0.00012 | 239032.39 | 0.88 | 210348.5 |  | 25.24 | [11 empty] | Шурупы самонарезающие стальные оцинкованные кровельные с шестигранной головкой и шайбой, наконечник сверло, диаметр 4,8 мм, длина 50 мм
|  | Итого прямые затраты |  |  |  | 12: 973.93 | [13 empty] | Итого прямые затраты
69.1 | ФСБЦ-08.3.09.01-0113 | Профнастил оцинкованный НС35-1000-0,7 |  |  |  | м2 | 110 |  | 8.8 | 665.48 | 0.79 | 525.73 |  | 4626.42 | [11 empty] | Профнастил оцинкованный НС35-1000-0,7
|  | ФОТ |  |  |  | 12: 917.89 | [14 empty] | ФОТ
| Пр/812-012.0-1, Приказ № 812/пр от 21.12.2020 п.25 | НР Кровли |  |  |  | 4: %; 5: 109; 6: 0.9; 7: 98.1; 12: 900.45 | [14 empty] | НР Кровли
| Пр/774-012.0, Приказ № 774/пр от 11.12.2020 п.16 | СП Кровли |  |  |  | 4: %; 5: 57; 6: 0.85; 7: 48.45; 12: 444.72 | [14 empty] | СП Кровли
|  | Всего по позиции |  |  |  | 10: 86819; 12: 6945.52 | [15 empty] | Всего по позиции
70 | ГЭСНр61-01-002-01 | Ремонт штукатурки внутренних стен по камню известковым раствором площадью отдельных мест: до 1 м2 толщиной слоя до 20 мм |  |  |  | 4: 100 м2; 7: 0.05 | [9 empty] | Ремонт штукатурки внутренних стен по камню известковым раствором площадью отдельных мест: до 1 м2 толщиной слоя до 20 мм
|  | Объем=5 / 100 | [22 empty] | Объем=5 / 100
| 1 | ОТ(ЗТ) |  |  |  | 4: чел.-ч; 7: 10.1535; 12: 3593.73 | [11 empty] | ОТ(ЗТ)
| 1-100-33 | Средний разряд работы 3,3 (ср 3,3) |  |  |  | 4: чел.-ч; 5: 203.07; 7: 10.1535; 10: 353.94; 12: 3593.73 | [11 empty] | Средний разряд работы 3,3 (ср 3,3)
| 2 | ЭМ |  |  |  | 12: 33.64 | [12 empty] | ЭМ
|  | ОТм(ЗТм) |  |  |  | 4: чел.-ч; 7: 0.0835; 12: 30.62 | [11 empty] | ОТм(ЗТм)
| 91.06.05-060 | Погрузчики одноковшовые универсальные фронтальные пневмоколесные, номинальная вместимость основного ковша 0,46 м3, грузоподъемность 1 т |  |  |  | маш.час | 1 |  | 0.05 | 537.71 | 1.19 | 639.87 |  | 31.99 | [11 empty] | Погрузчики одноковшовые универсальные фронтальные пневмоколесные, номинальная вместимость основного ковша 0,46 м3, грузоподъемность 1 т
| 4-100-040 | ОТм(Зтм) Средний разряд машинистов 4 |  |  |  | 4: чел.-ч; 5: 1; 7: 0.05; 10: 384.03; 12: 19.2 | [11 empty] | ОТм(Зтм) Средний разряд машинистов 4
| 91.06.06-048 | Подъемники одномачтовые, грузоподъемность до 500 кг, высота подъема 45 м |  |  |  | маш.час | 0.67 |  | 0.0335 | 37.32 | 1.32 | 49.26 |  | 1.65 | [11 empty] | Подъемники одномачтовые, грузоподъемность до 500 кг, высота подъема 45 м
| 4-100-030 | ОТм(Зтм) Средний разряд машинистов 3 |  |  |  | 4: чел.-ч; 5: 0.67; 7: 0.0335; 10: 341.04; 12: 11.42 | [11 empty] | ОТм(Зтм) Средний разряд машинистов 3
| 4 | М |  |  |  | 12: 459.35 | [12 empty] | М
| 01.7.03.01-0001 | Вода |  |  |  | м3 | 0.35 |  | 0.0175 | 35.71 | 0.57 | 20.35 |  | 0.36 | [11 empty] | Вода
| 04.3.01.07-0025 | Раствор штукатурный, известковый, М100 |  |  |  | м3 | 2.2 |  | 0.11 | 3392.36 | 1.23 | 4172.6 |  | 458.99 | [11 empty] | Раствор штукатурный, известковый, М100
| 999-9900 | Строительный мусор |  |  |  | 4: т; 5: 3.38; 7: 0.169; 10: 0; 12: 0 | [11 empty] | Строительный мусор
|  | Итого прямые затраты |  |  |  | 12: 4117.34 | [13 empty] | Итого прямые затраты
|  | ФОТ |  |  |  | 12: 3624.35 | [14 empty] | ФОТ
| Пр/812-095.0-1 | НР Штукатурные работы (ремонтно-строительные) |  |  |  | 4: %; 5: 89; 7: 89; 12: 3225.67 | [14 empty] | НР Штукатурные работы (ремонтно-строительные)
| Пр/774-095.0 | СП Штукатурные работы (ремонтно-строительные) |  |  |  | 4: %; 5: 44; 7: 44; 12: 1594.71 | [14 empty] | СП Штукатурные работы (ремонтно-строительные)
|  | Всего по позиции |  |  |  | 10: 178754.4; 12: 8937.72 | [15 empty] | Всего по позиции
71 | ГЭСНр62-01-016-02 | Окрашивание водоэмульсионными составами поверхностей стен, ранее окрашенных: известковой или клеевой краской с расчисткой старой краски свыше 10 до 35% |  |  |  | 4: 100 м2; 7: 0.1926 | [9 empty] | Окрашивание водоэмульсионными составами поверхностей стен, ранее окрашенных: известковой или клеевой краской с расчисткой старой краски свыше 10 до 35%
|  | Объем=((2,3+1,3)*2*3,2-0,9*2,1*2) / 100 | [22 empty] | Объем=((2,3+1,3)*2*3,2-0,9*2,1*2) / 100
| 1 | ОТ(ЗТ) |  |  |  | 4: чел.-ч; 7: 4.6994; 12: 1622.9 | [11 empty] | ОТ(ЗТ)
| 1-100-31 | Средний разряд работы 3,1 (ср 3,1) |  |  |  | 4: чел.-ч; 5: 24.4; 7: 4.6994; 10: 345.34; 12: 1622.9 | [11 empty] | Средний разряд работы 3,1 (ср 3,1)
| 2 | ЭМ |  |  |  | 12: 6.05 | [12 empty] | ЭМ
|  | ОТм(ЗТм) |  |  |  | 4: чел.-ч; 7: 0.030816; 12: 11.01 | [11 empty] | ОТм(ЗТм)
| 91.06.06-048 | Подъемники одномачтовые, грузоподъемность до 500 кг, высота подъема 45 м |  |  |  | маш.час | 0.1 |  | 0.01926 | 37.32 | 1.32 | 49.26 |  | 0.95 | [11 empty] | Подъемники одномачтовые, грузоподъемность до 500 кг, высота подъема 45 м
| 4-100-030 | ОТм(Зтм) Средний разряд машинистов 3 |  |  |  | 4: чел.-ч; 5: 0.1; 7: 0.01926; 10: 341.04; 12: 6.57 | [11 empty] | ОТм(Зтм) Средний разряд машинистов 3
| 91.14.02-001 | Автомобили бортовые, грузоподъемность до 5 т |  |  |  | 4: маш.час; 5: 0.06; 7: 0.011556; 10: 441.7; 12: 5.1 | [11 empty] | Автомобили бортовые, грузоподъемность до 5 т
| 4-100-040 | ОТм(Зтм) Средний разряд машинистов 4 |  |  |  | 4: чел.-ч; 5: 0.06; 7: 0.011556; 10: 384.03; 12: 4.44 | [11 empty] | ОТм(Зтм) Средний разряд машинистов 4
| 4 | М |  |  |  | 12: 184.22 | [12 empty] | М
| 01.7.03.01-0001 | Вода |  |  |  | м3 | 0.24 |  | 0.046224 | 35.71 | 0.57 | 20.35 |  | 0.94 | [11 empty] | Вода
| 01.7.07.08-0003 | Мыло хозяйственное твердое 72 % |  |  |  | шт | 3.2 |  | 0.61632 | 11.64 | 1.14 | 13.27 |  | 8.18 | [11 empty] | Мыло хозяйственное твердое 72 %
| 01.7.08.04-0003 | Мел природный молотый |  |  |  | т | 0.012 |  | 0.0023112 | 3616.92 | 1.14 | 4123.29 |  | 9.53 | [11 empty] | Мел природный молотый
| 01.7.17.11-0011 | Шкурка шлифовальная двухслойная с зернистостью 40-25 |  |  |  | м2 | 0.8 |  | 0.15408 | 531.44 | 1.14 | 605.84 |  | 93.35 | [11 empty] | Шкурка шлифовальная двухслойная с зернистостью 40-25
| 14.1.03.02-0201 | Клей для стеклообоев |  |  |  | кг | 2.43 |  | 0.46802 | 46.17 | 1.37 | 63.25 |  | 29.6 | [11 empty] | Клей для стеклообоев
| 14.5.11.01-0001 | Шпатлевка клеевая |  |  |  | т | 0.0064 |  | 0.0012326 | 25237.94 | 1.37 | 34575.98 |  | 42.62 | [11 empty] | Шпатлевка клеевая
|  | Итого прямые затраты |  |  |  | 12: 1824.18 | [13 empty] | Итого прямые затраты
71.1 | ФСБЦ-14.3.02.01-0362 | Краска водно-дисперсионная акрилатная ВД-АК-104 |  |  |  | т | 0.067 |  | 0.012904 | 87665.56 | 1.6 | 140264.9 |  | 1810.01 | [11 empty] | Краска водно-дисперсионная акрилатная ВД-АК-104
|  | ФОТ |  |  |  | 12: 1633.91 | [14 empty] | ФОТ
| Пр/812-096.0-1 | НР Малярные работы (ремонтно-строительные) |  |  |  | 4: %; 5: 90; 7: 90; 12: 1470.52 | [14 empty] | НР Малярные работы (ремонтно-строительные)
| Пр/774-096.0 | СП Малярные работы (ремонтно-строительные) |  |  |  | 4: %; 5: 46; 7: 46; 12: 751.6 | [14 empty] | СП Малярные работы (ремонтно-строительные)
|  | Всего по позиции |  |  |  | 10: 30406.59; 12: 5856.31 | [15 empty] | Всего по позиции
72 | ГЭСНр61-02-001-03 | Ремонт штукатурки гладких фасадов по камню и бетону с земли и лесов: цементно-известковым раствором площадью отдельных мест более 5 м2 толщиной слоя до 20 мм |  |  |  | 4: 100 м2; 7: 0.16 | [9 empty] | Ремонт штукатурки гладких фасадов по камню и бетону с земли и лесов: цементно-известковым раствором площадью отдельных мест более 5 м2 толщиной слоя до 20 мм
|  | Объем=16 / 100 | [22 empty] | Объем=16 / 100
| 1 | ОТ(ЗТ) |  |  |  | 4: чел.-ч; 7: 27.392; 12: 9577.34 | [11 empty] | ОТ(ЗТ)
| 1-100-32 | Средний разряд работы 3,2 (ср 3,2) |  |  |  | 4: чел.-ч; 5: 171.2; 7: 27.392; 10: 349.64; 12: 9577.34 | [11 empty] | Средний разряд работы 3,2 (ср 3,2)
| 2 | ЭМ |  |  |  | 12: 136.11 | [12 empty] | ЭМ
|  | ОТм(ЗТм) |  |  |  | 4: чел.-ч; 7: 0.2112; 12: 81.11 | [11 empty] | ОТм(ЗТм)
| 91.06.03-060 | Лебедки электрические тяговым усилием до 5,79 кН (0,59 т) |  |  |  | маш.час | 0.71 |  | 0.1136 | 6.62 | 1.29 | 8.54 |  | 0.97 | [11 empty] | Лебедки электрические тяговым усилием до 5,79 кН (0,59 т)
| 91.06.05-060 | Погрузчики одноковшовые универсальные фронтальные пневмоколесные, номинальная вместимость основного ковша 0,46 м3, грузоподъемность 1 т |  |  |  | маш.час | 1.32 |  | 0.2112 | 537.71 | 1.19 | 639.87 |  | 135.14 | [11 empty] | Погрузчики одноковшовые универсальные фронтальные пневмоколесные, номинальная вместимость основного ковша 0,46 м3, грузоподъемность 1 т
| 4-100-040 | ОТм(Зтм) Средний разряд машинистов 4 |  |  |  | 4: чел.-ч; 5: 1.32; 7: 0.2112; 10: 384.03; 12: 81.11 | [11 empty] | ОТм(Зтм) Средний разряд машинистов 4
| 4 | М |  |  |  | 12: 1519.57 | [12 empty] | М
| 01.7.03.01-0001 | Вода |  |  |  | м3 | 0.35 |  | 0.056 | 35.71 | 0.57 | 20.35 |  | 1.14 | [11 empty] | Вода
| 04.3.01.12-0111 | Раствор готовый отделочный, тяжелый, цементно-известковый, состав 1:1:6 |  |  |  | м3 | 2.2 |  | 0.352 | 3507.09 | 1.23 | 4313.72 |  | 1518.43 | [11 empty] | Раствор готовый отделочный, тяжелый, цементно-известковый, состав 1:1:6
| 999-9900 | Строительный мусор |  |  |  | 4: т; 5: 4.84; 7: 0.7744; 10: 0; 12: 0 | [11 empty] | Строительный мусор
|  | Итого прямые затраты |  |  |  | 12: 11314.13 | [13 empty] | Итого прямые затраты
|  | ФОТ |  |  |  | 12: 9658.45 | [14 empty] | ФОТ
| Пр/812-095.0-1 | НР Штукатурные работы (ремонтно-строительные) |  |  |  | 4: %; 5: 89; 7: 89; 12: 8596.02 | [14 empty] | НР Штукатурные работы (ремонтно-строительные)
| Пр/774-095.0 | СП Штукатурные работы (ремонтно-строительные) |  |  |  | 4: %; 5: 44; 7: 44; 12: 4249.72 | [14 empty] | СП Штукатурные работы (ремонтно-строительные)
|  | Всего по позиции |  |  |  | 10: 150999.19; 12: 24159.87 | [15 empty] | Всего по позиции
73 | ГЭСН15-04-012-03 | Окраска фасадов с лесов с подготовкой поверхности: поливинилацетатная |  |  |  | 4: 100 м2; 7: 0.16 | [9 empty] | Окраска фасадов с лесов с подготовкой поверхности: поливинилацетатная
|  | Объем=16 / 100 | [22 empty] | Объем=16 / 100
| 1 | ОТ(ЗТ) |  |  |  | 4: чел.-ч; 7: 1.408; 12: 510.46 | [11 empty] | ОТ(ЗТ)
| 1-100-35 | Средний разряд работы 3,5 (ср 3,5) |  |  |  | 4: чел.-ч; 5: 8.8; 7: 1.408; 10: 362.54; 12: 510.46 | [11 empty] | Средний разряд работы 3,5 (ср 3,5)
| 2 | ЭМ |  |  |  | 12: 3.78 | [12 empty] | ЭМ
|  | ОТм(ЗТм) |  |  |  | 4: чел.-ч; 7: 0.008; 12: 3.07 | [11 empty] | ОТм(ЗТм)
| 91.06.03-060 | Лебедки электрические тяговым усилием до 5,79 кН (0,59 т) |  |  |  | маш.час | 0.18 |  | 0.0288 | 6.62 | 1.29 | 8.54 |  | 0.25 | [11 empty] | Лебедки электрические тяговым усилием до 5,79 кН (0,59 т)
| 91.14.02-001 | Автомобили бортовые, грузоподъемность до 5 т |  |  |  | 4: маш.час; 5: 0.05; 7: 0.008; 10: 441.7; 12: 3.53 | [11 empty] | Автомобили бортовые, грузоподъемность до 5 т
| 4-100-040 | ОТм(Зтм) Средний разряд машинистов 4 |  |  |  | 4: чел.-ч; 5: 0.05; 7: 0.008; 10: 384.03; 12: 3.07 | [11 empty] | ОТм(Зтм) Средний разряд машинистов 4
| 4 | М |  |  |  | 12: 123.91 | [12 empty] | М
| 01.7.10.17-0141 | Пемза |  |  |  | кг | 0.18 |  | 0.0288 | 2507.62 | 1.14 | 2858.69 |  | 82.33 | [11 empty] | Пемза
| 01.7.20.08-0051 | Ветошь хлопчатобумажная цветная |  |  |  | кг | 0.01 |  | 0.0016 | 56.81 | 1.88 | 106.8 |  | 0.17 | [11 empty] | Ветошь хлопчатобумажная цветная
| 04.3.01.12-0111 | Раствор готовый отделочный, тяжелый, цементно-известковый, состав 1:1:6 |  |  |  | м3 | 0.06 |  | 0.0096 | 3507.09 | 1.23 | 4313.72 |  | 41.41 | [11 empty] | Раствор готовый отделочный, тяжелый, цементно-известковый, состав 1:1:6
|  | Итого прямые затраты |  |  |  | 12: 641.22 | [13 empty] | Итого прямые затраты
73.1 | ФСБЦ-14.3.02.01-0362 | Краска водно-дисперсионная акрилатная ВД-АК-104 |  |  |  | т | 0.038 |  | 0.00608 | 87665.56 | 1.6 | 140264.9 |  | 852.81 | [11 empty] | Краска водно-дисперсионная акрилатная ВД-АК-104
|  | ФОТ |  |  |  | 12: 513.53 | [14 empty] | ФОТ
| Пр/812-015.0-1, Приказ № 812/пр от 21.12.2020 п.25 | НР Отделочные работы |  |  |  | 4: %; 5: 100; 6: 0.9; 7: 90; 12: 462.18 | [14 empty] | НР Отделочные работы
| Пр/774-015.0, Приказ № 774/пр от 11.12.2020 п.16 | СП Отделочные работы |  |  |  | 4: %; 5: 49; 6: 0.85; 7: 41.65; 12: 213.89 | [14 empty] | СП Отделочные работы
|  | Всего по позиции |  |  |  | 10: 13563.13; 12: 2170.1 | [15 empty] | Всего по позиции
|  | Итоги по разделу 8 Крыльцо : | [28 empty] | Итоги по разделу 8 Крыльцо :
|  | Итого прямые затраты (справочно) |  |  |  | 12: 50599.22 | [17 empty] | Итого прямые затраты (справочно)
|  | в том числе: | [29 empty] | в том числе:
|  | Оплата труда рабочих |  |  |  | 12: 29072.66 | [17 empty] | Оплата труда рабочих
|  | Эксплуатация машин |  |  |  | 12: 715.24 | [17 empty] | Эксплуатация машин
|  | Оплата труда машинистов (Отм) |  |  |  | 12: 765.95 | [17 empty] | Оплата труда машинистов (Отм)
|  | Материалы |  |  |  | 12: 20045.37 | [17 empty] | Материалы
|  | Строительные работы |  |  |  | 12: 91687.58 | [17 empty] | Строительные работы
|  | в том числе: | [29 empty] | в том числе:
|  | оплата труда |  |  |  | 12: 29072.66 | [17 empty] | оплата труда
|  | эксплуатация машин и механизмов |  |  |  | 12: 715.24 | [17 empty] | эксплуатация машин и механизмов
|  | оплата труда машинистов (Отм) |  |  |  | 12: 765.95 | [17 empty] | оплата труда машинистов (Отм)
|  | материалы |  |  |  | 12: 20045.37 | [17 empty] | материалы
|  | накладные расходы |  |  |  | 12: 27197.16 | [17 empty] | накладные расходы
|  | сметная прибыль |  |  |  | 12: 13891.2 | [17 empty] | сметная прибыль
|  | Итого ФОТ (справочно) |  |  |  | 12: 29838.61 | [17 empty] | Итого ФОТ (справочно)
|  | Итого накладные расходы (справочно) |  |  |  | 12: 27197.16 | [17 empty] | Итого накладные расходы (справочно)
|  | Итого сметная прибыль (справочно) |  |  |  | 12: 13891.2 | [17 empty] | Итого сметная прибыль (справочно)
|  | Итого по разделу 8 Крыльцо |  |  |  | 12: 91687.58 | [18 empty] | Итого по разделу 8 Крыльцо
Раздел 9. Новый Раздел | [22 empty] | Раздел 9. Новый Раздел
74 | 47-1 | Погрузка в автотранспортное средство: Мусор строительный с погрузкой вручную |  |  |  | 4: т; 7: 2.1915; 10: 931.36; 12: 2041.11 | [9 empty] | Погрузка в автотранспортное средство: Мусор строительный с погрузкой вручную
|  | Всего по позиции |  |  |  | 10: 931.36; 12: 2041.11 | [15 empty] | Всего по позиции
75 | 02-15-1-01-0015 | Перевозка грузов I класса автомобилями-самосвалами грузоподъемностью до 15 т по дорогам с усовершенствованным (асфальтобетонным, цементобетонным, железобетонным, обработанным органическим вяжущим) дорожным покрытием на расстояние 15 км |  |  |  | 4: т; 7: 2.1915; 10: 183.03; 12: 401.12 | [9 empty] | Перевозка грузов I класса автомобилями-самосвалами грузоподъемностью до 15 т по дорогам с усовершенствованным (асфальтобетонным, цементобетонным, железобетонным, обработанным органическим вяжущим) дорожным покрытием на расстояние 15 км
|  | Всего по позиции |  |  |  | 10: 183.03; 12: 401.12 | [15 empty] | Всего по позиции
76 | Постановление мэрии города Новосибирска от 27.12.2022 № 47814 | Размещение на полигонах отходов строительства и ремонта, не относящихся к твердым коммунальным отходам |  |  |  | 4: т; 7: 2.1915; 10: 42.25; 12: 92.59 | [9 empty] | Размещение на полигонах отходов строительства и ремонта, не относящихся к твердым коммунальным отходам
|  | Цена=50,7/1,2 | [32 empty] | Цена=50,7/1,2
|  | Всего по позиции |  |  |  | 10: 42.25; 12: 92.59 | [15 empty] | Всего по позиции
|  | Итоги по разделу 9 Новый Раздел : | [28 empty] | Итоги по разделу 9 Новый Раздел :
|  | Итого прямые затраты (справочно) |  |  |  | 12: 2534.82 | [17 empty] | Итого прямые затраты (справочно)
|  | в том числе: | [29 empty] | в том числе:
|  | Материалы |  |  |  | 12: 2534.82 | [17 empty] | Материалы
|  | Строительные работы |  |  |  | 12: 2534.82 | [17 empty] | Строительные работы
|  | в том числе: | [29 empty] | в том числе:
|  | материалы |  |  |  | 12: 2534.82 | [17 empty] | материалы
|  | Итого по разделу 9 Новый Раздел |  |  |  | 12: 2534.82 | [18 empty] | Итого по разделу 9 Новый Раздел
|  | Итоги по смете: | [33 empty] | Итоги по смете:
|  | Итого прямые затраты (справочно) |  |  |  | 12: 448769 | [22 empty] | Итого прямые затраты (справочно)
|  | в том числе: | [34 empty] | в том числе:
|  | Оплата труда рабочих |  |  |  | 12: 180717.64 | [22 empty] | Оплата труда рабочих
|  | Эксплуатация машин |  |  |  | 12: 3348.66 | [22 empty] | Эксплуатация машин
|  | Оплата труда машинистов (Отм) |  |  |  | 12: 3725.09 | [22 empty] | Оплата труда машинистов (Отм)
|  | Материалы |  |  |  | 12: 260977.61 | [22 empty] | Материалы
|  | Строительные работы |  |  |  | 12: 634340.67 | [22 empty] | Строительные работы
|  | в том числе: | [34 empty] | в том числе:
|  | оплата труда |  |  |  | 12: 159007.36 | [22 empty] | оплата труда
|  | эксплуатация машин и механизмов |  |  |  | 12: 2974.98 | [22 empty] | эксплуатация машин и механизмов
|  | оплата труда машинистов (Отм) |  |  |  | 12: 3535.21 | [22 empty] | оплата труда машинистов (Отм)
|  | материалы |  |  |  | 12: 244317.44 | [22 empty] | материалы
|  | накладные расходы |  |  |  | 12: 149778.29 | [22 empty] | накладные расходы
|  | сметная прибыль |  |  |  | 12: 74727.39 | [22 empty] | сметная прибыль
|  | Монтажные работы |  |  |  | 12: 71346.26 | [22 empty] | Монтажные работы
|  | в том числе: | [34 empty] | в том числе:
|  | оплата труда |  |  |  | 12: 21710.28 | [22 empty] | оплата труда
|  | эксплуатация машин и механизмов |  |  |  | 12: 373.68 | [22 empty] | эксплуатация машин и механизмов
|  | оплата труда машинистов (Отм) |  |  |  | 12: 189.88 | [22 empty] | оплата труда машинистов (Отм)
|  | материалы |  |  |  | 12: 16660.17 | [22 empty] | материалы
|  | накладные расходы |  |  |  | 12: 21243.16 | [22 empty] | накладные расходы
|  | сметная прибыль |  |  |  | 12: 11169.09 | [22 empty] | сметная прибыль
|  | Оборудование |  |  |  | 12: 10692.78 | [22 empty] | Оборудование
|  | Инженерное оборудование |  |  |  | 12: 10692.78 | [22 empty] | Инженерное оборудование
|  | Итого |  |  |  | 12: 716379.71 | [23 empty] | Итого
|  | Итого ФОТ (справочно) |  |  |  | 12: 184442.73 | [22 empty] | Итого ФОТ (справочно)
|  | Итого накладные расходы (справочно) |  |  |  | 12: 171021.45 | [22 empty] | Итого накладные расходы (справочно)
|  | Итого сметная прибыль (справочно) |  |  |  | 12: 85896.48 | [22 empty] | Итого сметная прибыль (справочно)
|  | НДС при УСН (260977,61+(3348,66-3725,09)+171021,45*0,1712+85896,48*0,15+10692,78)*0,20 |  |  |  | 12: 62691.46 | [24 empty] | НДС при УСН (260977,61+(3348,66-3725,09)+171021,45*0,1712+85896,48*0,15+10692,78)*0,20
|  | Итого |  |  |  | 12: 779071.17 | [25 empty] | Итого
|  | Аукционный коэффициент К=1,0427475708 |  |  |  | 12: 33303.4 | [24 empty] | Аукционный коэффициент К=1,0427475708
|  | ВСЕГО по смете |  |  |  | 12: 812374.57 | [26 empty] | ВСЕГО по смете
Составил:
[должность, подпись (инициалы, фамилия)]
Проверил:
[должность, подпись (инициалы, фамилия)]
1. Зарегистрирован Министерством юстиции Российской Федерации 10 сентября 2019 г., регистрационный № 55869), с изменениями, внесенными приказом Министерства строительства и жилищно-коммунального хозяйства Российской Федерации от 20 февраля 2021 г. № 79/пр (зарегистрирован Министерством юстиции Российской Федерации 9 августа 2021 г., регистрационный № 64577)
² Под прочими затратами понимаются затраты, учитываемые в соответствии с пунктом 184 Методики.
³ Под прочими работами понимаются затраты, учитываемые в соответствии с пунктами 122-128 Методики.